[7 empty] | GUID\c1fd66dc4a6d453499be872eb093f4fc\Folder\Item |  |  | 空調機 | 空調機 | マルチ形パッケージエアコン（ガスＨＰ） | ガスＨＰマルチＰＡＣ室外機 | ＧＨＰ室外機 | GYVP355GE | 504042 | ダイキン工業（株） | ガスＨＰマルチＰＡＣ室外機 | GYVP355GE | ＧＨＰ室外機 | 2021/4/1 | 35.5 | 35.5 | 7.9 | 40.0 | 42.5 | 40.0 | 42.5 | 234 | 234 | 15 | 57 | 75 | 1400 | 880 | 2077 | 595 | 三相 （単相） | 200 | 686×2 | 0.720 | 0.720 | 0.527 | 0.527 | 0.952 | 4674000 | （税無し） 耐塩害仕様
室内ユニットシリーズ
天井埋込カセット形 全周吹出 S-ラウンドフロータイプ
[16 empty] | メーカーコード | メーカー名 | 細分類 | メーカー型番 | 型式名称 | 製品リリース年月日 | 冷房能力(50ヘルツ電源)[kW] | 冷房能力(60ヘルツ電源)[kW] | 暖房能力(50ヘルツ電源)[kW] | 暖房能力(60ヘルツ電源)[kW] | 送 風 量(50ヘルツ電源,特強)[m3/min] | 送 風 量(50ヘルツ電源,強)[m3/min] | 送 風 量(50ヘルツ電源,弱)[m3/min] | 送 風 量(60ヘルツ電源,特強)[m3/min] | 送 風 量(60ヘルツ電源,強)[m3/min] | 送 風 量(60ヘルツ電源,弱)[m3/min] | 騒 音 値SPL(冷房,特強)[db] | 騒 音 値SPL(冷房,強)[db] | 騒 音 値SPL(冷房,弱)[db] | 騒 音 値SPL(暖房,特強)[db] | 騒 音 値SPL(暖房,強)[db] | 騒 音 値SPL(暖房,弱)[db] | 騒 音 値PWL(冷房,強)[db] | 騒 音 値PWL(暖房,強)[db] | 外形寸法 Ｗ[㎜] | 外形寸法 Ｄ[㎜] | 外形寸法 Ｈ[㎜] | 製品質量[kg] | 相[φ] | 電圧[V] | 電動機出力(送風機)[W] | 消費電力(冷房,50ヘルツ電源)[W] | 消費電力(冷房,60ヘルツ電源)[W] | 消費電力(暖房,50ヘルツ電源)[W] | 消費電力(暖房,60ヘルツ電源)[W] | 標準価格[円（税抜）] | 備 考
[7 empty] | GUID\b9078294f9404ceabfeb2dd3a567d087\Folder\Item |  |  | 空調機 | 空調機 | マルチ形パッケージエアコン（ガスＨＰ） | ガスＨＰマルチＰＡＣ４方向カセット形 | ＧＨＰ Ｓ－ラウンドフローエコパネル | FGXFP28DB | 504042 | ダイキン工業（株） | ガスＨＰマルチＰＡＣ４方向カセット形 | FGXFP28DB | ＧＨＰ Ｓ－ラウンドフローエコパネル | 2021/4/1 | 2.8 | 2.8 | 3.2 | 3.2 | 12.5 | 11.5 | 10 | 12.5 | 11.5 | 10 | 30 | 28.5 | 27 | 30 | 28.5 | 27 | 45 | 45 | 840 | 840 | 246 | 19 | 単相 | 200 | 53×1 | 28 | 28 | 24 | 24 | 516000 | （税無し）
[7 empty] | GUID\ad3f1e2ffcb14c1fb6646b5cfed43b7d\Folder\Item |  |  | 空調機 | 空調機 | マルチ形パッケージエアコン（ガスＨＰ） | ガスＨＰマルチＰＡＣ４方向カセット形 | ＧＨＰ Ｓ－ラウンドフローエコパネル | FGXFP36DB | 504042 | ダイキン工業（株） | ガスＨＰマルチＰＡＣ４方向カセット形 | FGXFP36DB | ＧＨＰ Ｓ－ラウンドフローエコパネル | 2021/4/1 | 3.6 | 3.6 | 4.0 | 4.0 | 12.5 | 11.5 | 10 | 12.5 | 11.5 | 10 | 30 | 28.5 | 27 | 30 | 28.5 | 27 | 45 | 45 | 840 | 840 | 246 | 19 | 単相 | 200 | 53×1 | 28 | 28 | 24 | 24 | 521000 | （税無し）
[7 empty] | GUID\142d08d4df0c4e62ad3ff4df98a0026a\Folder\Item |  |  | 空調機 | 空調機 | マルチ形パッケージエアコン（ガスＨＰ） | ガスＨＰマルチＰＡＣ４方向カセット形 | ＧＨＰ Ｓ－ラウンドフローエコパネル | FGXFP45DB | 504042 | ダイキン工業（株） | ガスＨＰマルチＰＡＣ４方向カセット形 | FGXFP45DB | ＧＨＰ Ｓ－ラウンドフローエコパネル | 2021/4/1 | 4.5 | 4.5 | 5.0 | 5.0 | 14.5 | 13 | 11 | 14.5 | 13 | 11 | 31 | 29 | 27 | 31 | 29 | 27 | 46 | 46 | 840 | 840 | 246 | 19 | 単相 | 200 | 53×1 | 37 | 37 | 33 | 33 | 526000 | （税無し）
[7 empty] | GUID\089dbfdd64be48cb9c5ad0e40ee7918e\Folder\Item |  |  | 空調機 | 空調機 | マルチ形パッケージエアコン（ガスＨＰ） | ガスＨＰマルチＰＡＣ４方向カセット形 | ＧＨＰ Ｓ－ラウンドフローエコパネル | FGXFP56DB | 504042 | ダイキン工業（株） | ガスＨＰマルチＰＡＣ４方向カセット形 | FGXFP56DB | ＧＨＰ Ｓ－ラウンドフローエコパネル | 2021/4/1 | 5.6 | 5.6 | 6.3 | 6.3 | 15.5 | 13.5 | 11 | 15.5 | 13.5 | 11 | 32 | 30 | 27 | 32 | 30 | 27 | 47 | 47 | 840 | 840 | 246 | 19 | 単相 | 200 | 53×1 | 43 | 43 | 38 | 38 | 531000 | （税無し）
[7 empty] | GUID\ce9e328b432645118bfbb2222416e3bf\Folder\Item |  |  | 空調機 | 空調機 | マルチ形パッケージエアコン（ガスＨＰ） | ガスＨＰマルチＰＡＣ４方向カセット形 | ＧＨＰ Ｓ－ラウンドフローエコパネル | FGXFP71DB | 504042 | ダイキン工業（株） | ガスＨＰマルチＰＡＣ４方向カセット形 | FGXFP71DB | ＧＨＰ Ｓ－ラウンドフローエコパネル | 2021/4/1 | 7.1 | 7.1 | 8.0 | 8.0 | 22 | 17.5 | 13.5 | 22 | 17.5 | 13.5 | 38 | 32 | 28 | 38 | 32 | 28 | 49 | 49 | 840 | 840 | 246 | 23 | 単相 | 200 | 53×1 | 72 | 72 | 68 | 68 | 545000 | （税無し）
[7 empty] | GUID\770e599cf04945feab903ca398c832e2\Folder\Item |  |  | 空調機 | 空調機 | マルチ形パッケージエアコン（ガスＨＰ） | ガスＨＰマルチＰＡＣ４方向カセット形 | ＧＨＰ Ｓ－ラウンドフローエコパネル | FGXFP80DB | 504042 | ダイキン工業（株） | ガスＨＰマルチＰＡＣ４方向カセット形 | FGXFP80DB | ＧＨＰ Ｓ－ラウンドフローエコパネル | 2021/4/1 | 8.0 | 8.0 | 9.0 | 9.0 | 23.5 | 18.5 | 13.5 | 23.5 | 18.5 | 13.5 | 40 | 33 | 28 | 40 | 33 | 28 | 50 | 50 | 840 | 840 | 246 | 23 | 単相 | 200 | 53×1 | 86 | 86 | 81 | 81 | 581000 | （税無し）
[7 empty] | GUID\cb50c13acb6e46b79d943038d653ffdc\Folder\Item |  |  | 空調機 | 空調機 | マルチ形パッケージエアコン（ガスＨＰ） | ガスＨＰマルチＰＡＣ４方向カセット形 | ＧＨＰ Ｓ－ラウンドフローエコパネル | FGXFP90DB | 504042 | ダイキン工業（株） | ガスＨＰマルチＰＡＣ４方向カセット形 | FGXFP90DB | ＧＨＰ Ｓ－ラウンドフローエコパネル | 2021/4/1 | 9.0 | 9.0 | 10.0 | 10.0 | 28 | 25 | 19 | 28 | 25 | 19 | 42 | 37 | 32 | 42 | 37 | 32 | 54 | 54 | 840 | 840 | 288 | 26 | 単相 | 200 | 106×1 | 106 | 106 | 101 | 101 | 612000 | （税無し）
[7 empty] | GUID\51b784cd9704493fa8c5fa276165d128\Folder\Item |  |  | 空調機 | 空調機 | マルチ形パッケージエアコン（ガスＨＰ） | ガスＨＰマルチＰＡＣ４方向カセット形 | ＧＨＰ Ｓ－ラウンドフローエコパネル | FGXFP112DB | 504042 | ダイキン工業（株） | ガスＨＰマルチＰＡＣ４方向カセット形 | FGXFP112DB | ＧＨＰ Ｓ－ラウンドフローエコパネル | 2021/4/1 | 11.2 | 11.2 | 12.5 | 12.5 | 33.5 | 26 | 19 | 33.5 | 26 | 19 | 47 | 38 | 32 | 47 | 38 | 32 | 55 | 55 | 840 | 840 | 288 | 26 | 単相 | 200 | 106×1 | 162 | 162 | 150 | 150 | 760000 | （税無し）
[7 empty] | GUID\e24d330446b6470886108a5ff8550c44\Folder\Item |  |  | 空調機 | 空調機 | マルチ形パッケージエアコン（ガスＨＰ） | ガスＨＰマルチＰＡＣ４方向カセット形 | ＧＨＰ Ｓ－ラウンドフローエコパネル | FGXFP140DB | 504042 | ダイキン工業（株） | ガスＨＰマルチＰＡＣ４方向カセット形 | FGXFP140DB | ＧＨＰ Ｓ－ラウンドフローエコパネル | 2021/4/1 | 14.0 | 14.0 | 16.0 | 16.0 | 33.5 | 27.5 | 21 | 33.5 | 27.5 | 21 | 47 | 40 | 35 | 47 | 40 | 35 | 57 | 57 | 840 | 840 | 288 | 26 | 単相 | 200 | 106×1 | 162 | 162 | 150 | 150 | 861000 | （税無し）
[7 empty] | GUID\fee948ac81fe4dd0864b6d29c11d78f5\Folder\Item |  |  | 空調機 | 空調機 | マルチ形パッケージエアコン（ガスＨＰ） | ガスＨＰマルチＰＡＣ４方向カセット形 | ＧＨＰ Ｓ－ラウンドフローエコパネル | FGXFP160DB | 504042 | ダイキン工業（株） | ガスＨＰマルチＰＡＣ４方向カセット形 | FGXFP160DB | ＧＨＰ Ｓ－ラウンドフローエコパネル | 2021/4/1 | 16.0 | 16.0 | 18.0 | 18.0 | 33.5 | 28.5 | 21 | 33.5 | 28.5 | 21 | 47 | 41 | 36 | 47 | 41 | 36 | 58 | 58 | 840 | 840 | 288 | 26 | 単相 | 200 | 106×1 | 162 | 162 | 150 | 150 | 972000 | （税無し）
天井埋込カセット形 全周吹出 ラウンドフロータイプ
[16 empty] | メーカーコード | メーカー名 | 細分類 | メーカー型番 | 型式名称 | 製品リリース年月日 | 冷房能力(50ヘルツ電源)[kW] | 冷房能力(60ヘルツ電源)[kW] | 暖房能力(50ヘルツ電源)[kW] | 暖房能力(60ヘルツ電源)[kW] | 送 風 量(50ヘルツ電源,特強)[m3/min] | 送 風 量(50ヘルツ電源,強)[m3/min] | 送 風 量(50ヘルツ電源,弱)[m3/min] | 送 風 量(60ヘルツ電源,特強)[m3/min] | 送 風 量(60ヘルツ電源,強)[m3/min] | 送 風 量(60ヘルツ電源,弱)[m3/min] | 騒 音 値SPL(冷房,特強)[db] | 騒 音 値SPL(冷房,強)[db] | 騒 音 値SPL(冷房,弱)[db] | 騒 音 値SPL(暖房,特強)[db] | 騒 音 値SPL(暖房,強)[db] | 騒 音 値SPL(暖房,弱)[db] | 騒 音 値PWL(冷房,強)[db] | 騒 音 値PWL(暖房,強)[db] | 外形寸法 Ｗ[㎜] | 外形寸法 Ｄ[㎜] | 外形寸法 Ｈ[㎜] | 製品質量[kg] | 相[φ] | 電圧[V] | 電動機出力(送風機)[W] | 消費電力(冷房,50ヘルツ電源)[W] | 消費電力(冷房,60ヘルツ電源)[W] | 消費電力(暖房,50ヘルツ電源)[W] | 消費電力(暖房,60ヘルツ電源)[W] | 標準価格[円（税抜）] | 備 考
[7 empty] | GUID\50233ca3941447ba95e7dbdd2722841a\Folder\Item |  |  | 空調機 | 空調機 | マルチ形パッケージエアコン（ガスＨＰ） | ガスＨＰマルチＰＡＣ４方向カセット形 | ＧＨＰ ラウンドフロー標準パネル | FGXFP28MM | 504042 | ダイキン工業（株） | ガスＨＰマルチＰＡＣ４方向カセット形 | FGXFP28MM | ＧＨＰ ラウンドフロー標準パネル | 2021/4/1 | 2.8 | 2.8 | 3.2 | 3.2 | 12.5 | 11.5 | 10 | 12.5 | 11.5 | 10 | 30 | 28.5 | 27 | 30 | 28.5 | 27 | 45 | 45 | 840 | 840 | 246 | 19 | 単相 | 200 | 53×1 | 33 | 33 | 27 | 27 | 405000 | （税無し）
[7 empty] | GUID\a0f542e9b48d468b9a3b75b2b52bcb3e\Folder\Item |  |  | 空調機 | 空調機 | マルチ形パッケージエアコン（ガスＨＰ） | ガスＨＰマルチＰＡＣ４方向カセット形 | ＧＨＰ ラウンドフロー標準パネル | FGXFP36MM | 504042 | ダイキン工業（株） | ガスＨＰマルチＰＡＣ４方向カセット形 | FGXFP36MM | ＧＨＰ ラウンドフロー標準パネル | 2021/4/1 | 3.6 | 3.6 | 4.0 | 4.0 | 12.5 | 11.5 | 10 | 12.5 | 11.5 | 10 | 30 | 28.5 | 27 | 30 | 28.5 | 27 | 45 | 45 | 840 | 840 | 246 | 19 | 単相 | 200 | 53×1 | 33 | 33 | 27 | 27 | 410000 | （税無し）
[7 empty] | GUID\75e13c13e4714518b9a1d66b01a7eaa7\Folder\Item |  |  | 空調機 | 空調機 | マルチ形パッケージエアコン（ガスＨＰ） | ガスＨＰマルチＰＡＣ４方向カセット形 | ＧＨＰ ラウンドフロー標準パネル | FGXFP45MM | 504042 | ダイキン工業（株） | ガスＨＰマルチＰＡＣ４方向カセット形 | FGXFP45MM | ＧＨＰ ラウンドフロー標準パネル | 2021/4/1 | 4.5 | 4.5 | 5.0 | 5.0 | 14.5 | 13 | 11 | 14.5 | 13 | 11 | 31 | 29 | 27 | 31 | 29 | 27 | 46 | 46 | 840 | 840 | 246 | 19 | 単相 | 200 | 53×1 | 47 | 47 | 34 | 34 | 414000 | （税無し）
[7 empty] | GUID\bdc7a8b9d64f4891897b92305a288467\Folder\Item |  |  | 空調機 | 空調機 | マルチ形パッケージエアコン（ガスＨＰ） | ガスＨＰマルチＰＡＣ４方向カセット形 | ＧＨＰ ラウンドフロー標準パネル | FGXFP56MM | 504042 | ダイキン工業（株） | ガスＨＰマルチＰＡＣ４方向カセット形 | FGXFP56MM | ＧＨＰ ラウンドフロー標準パネル | 2021/4/1 | 5.6 | 5.6 | 6.3 | 6.3 | 15.5 | 13.5 | 11 | 15.5 | 13.5 | 11 | 32 | 30 | 27 | 32 | 30 | 27 | 47 | 47 | 840 | 840 | 246 | 19 | 単相 | 200 | 53×1 | 52 | 52 | 38 | 38 | 418000 | （税無し）
[7 empty] | GUID\86abd835099f4a0f8b4bc0761bbc4eee\Folder\Item |  |  | 空調機 | 空調機 | マルチ形パッケージエアコン（ガスＨＰ） | ガスＨＰマルチＰＡＣ４方向カセット形 | ＧＨＰ ラウンドフロー標準パネル | FGXFP71MM | 504042 | ダイキン工業（株） | ガスＨＰマルチＰＡＣ４方向カセット形 | FGXFP71MM | ＧＨＰ ラウンドフロー標準パネル | 2021/4/1 | 7.1 | 7.1 | 8.0 | 8.0 | 20 | 16 | 12.5 | 20 | 16 | 12.5 | 37 | 32 | 28 | 37 | 32 | 28 | 49 | 49 | 840 | 840 | 246 | 20 | 単相 | 200 | 53×1 | 72 | 72 | 68 | 68 | 429000 | （税無し）
[7 empty] | GUID\c9d1859bb9a5409394ca534996b13bb7\Folder\Item |  |  | 空調機 | 空調機 | マルチ形パッケージエアコン（ガスＨＰ） | ガスＨＰマルチＰＡＣ４方向カセット形 | ＧＨＰ ラウンドフロー標準パネル | FGXFP80MM | 504042 | ダイキン工業（株） | ガスＨＰマルチＰＡＣ４方向カセット形 | FGXFP80MM | ＧＨＰ ラウンドフロー標準パネル | 2021/4/1 | 8.0 | 8.0 | 9.0 | 9.0 | 24.5 | 18.5 | 12.5 | 24.5 | 18.5 | 12.5 | 40 | 34 | 28 | 40 | 34 | 28 | 51 | 51 | 840 | 840 | 246 | 20 | 単相 | 200 | 53×1 | 86 | 86 | 81 | 81 | 457000 | （税無し）
[7 empty] | GUID\27bf72a5d2a34ca5945d956b5d5c2f5d\Folder\Item |  |  | 空調機 | 空調機 | マルチ形パッケージエアコン（ガスＨＰ） | ガスＨＰマルチＰＡＣ４方向カセット形 | ＧＨＰ ラウンドフロー標準パネル | FGXFP90MM | 504042 | ダイキン工業（株） | ガスＨＰマルチＰＡＣ４方向カセット形 | FGXFP90MM | ＧＨＰ ラウンドフロー標準パネル | 2021/4/1 | 9.0 | 9.0 | 10.0 | 10.0 | 24.5 | 20.5 | 16 | 24.5 | 20.5 | 16 | 43 | 38 | 33 | 43 | 38 | 33 | 55 | 55 | 840 | 840 | 246 | 21 | 単相 | 200 | 53×1 | 128 | 128 | 110 | 110 | 482000 | （税無し）
[7 empty] | GUID\e58b4f785ba246a28a3d2c0498bcb0c3\Folder\Item |  |  | 空調機 | 空調機 | マルチ形パッケージエアコン（ガスＨＰ） | ガスＨＰマルチＰＡＣ４方向カセット形 | ＧＨＰ ラウンドフロー標準パネル | FGXFP112MM | 504042 | ダイキン工業（株） | ガスＨＰマルチＰＡＣ４方向カセット形 | FGXFP112MM | ＧＨＰ ラウンドフロー標準パネル | 2021/4/1 | 11.2 | 11.2 | 12.5 | 12.5 | 31.5 | 23.5 | 16 | 31.5 | 23.5 | 16 | 46 | 40 | 34 | 46 | 40 | 34 | 57 | 57 | 840 | 840 | 246 | 22 | 単相 | 200 | 106×1 | 187 | 187 | 174 | 174 | 598000 | （税無し）
[7 empty] | GUID\7cf31eecdb8041c08c87f7f33e7bde74\Folder\Item |  |  | 空調機 | 空調機 | マルチ形パッケージエアコン（ガスＨＰ） | ガスＨＰマルチＰＡＣ４方向カセット形 | ＧＨＰ ラウンドフロー標準パネル | FGXFP140MM | 504042 | ダイキン工業（株） | ガスＨＰマルチＰＡＣ４方向カセット形 | FGXFP140MM | ＧＨＰ ラウンドフロー標準パネル | 2021/4/1 | 14.0 | 14.0 | 16.0 | 16.0 | 34.5 | 27.5 | 21 | 34.5 | 27.5 | 21 | 45 | 40 | 35 | 45 | 40 | 35 | 57 | 57 | 840 | 840 | 288 | 26 | 単相 | 200 | 106×1 | 209 | 209 | 200 | 200 | 677000 | （税無し）
[7 empty] | GUID\84bfad2b804b498eab971d96673f586b\Folder\Item |  |  | 空調機 | 空調機 | マルチ形パッケージエアコン（ガスＨＰ） | ガスＨＰマルチＰＡＣ４方向カセット形 | ＧＨＰ ラウンドフロー標準パネル | FGXFP160MM | 504042 | ダイキン工業（株） | ガスＨＰマルチＰＡＣ４方向カセット形 | FGXFP160MM | ＧＨＰ ラウンドフロー標準パネル | 2021/4/1 | 16.0 | 16.0 | 18.0 | 18.0 | 35.5 | 28.5 | 21 | 35.5 | 28.5 | 21 | 47 | 41 | 36 | 47 | 41 | 36 | 58 | 58 | 840 | 840 | 288 | 26 | 単相 | 200 | 106×1 | 217 | 217 | 207 | 207 | 765000 | （税無し）
天井埋込カセット形 4方向吹出 大型4方吹
[16 empty] | メーカーコード | メーカー名 | 細分類 | メーカー型番 | 型式名称 | 製品リリース年月日 | 冷房能力(50ヘルツ電源)[kW] | 冷房能力(60ヘルツ電源)[kW] | 暖房能力(50ヘルツ電源)[kW] | 暖房能力(60ヘルツ電源)[kW] | 送 風 量(50ヘルツ電源,強)[m3/min] | 送 風 量(50ヘルツ電源,弱)[m3/min] | 送 風 量(60ヘルツ電源,強)[m3/min] | 送 風 量(60ヘルツ電源,弱)[m3/min] | 騒 音 値SPL(冷房,強)[db] | 騒 音 値SPL(冷房,弱)[db] | 騒 音 値SPL(暖房,強)[db] | 騒 音 値SPL(暖房,弱)[db] | 外形寸法 Ｗ[㎜] | 外形寸法 Ｄ[㎜] | 外形寸法 Ｈ[㎜] | 製品質量[kg] | 相[φ] | 電 圧[V] | 電動機出力(送風機)[kW] | 消費電力(冷房,50ヘルツ電源)[kW] | 消費電力(冷房,60ヘルツ電源)[kW] | 消費電力(暖房,50ヘルツ電源)[kW] | 消費電力(暖房,60ヘルツ電源)[kW] | 標準価格[円（税抜）] | 備 考
[7 empty] | GUID\ceff5a2a763e40ad9c5f3ccd231d648a\Folder\Item |  |  | 空調機 | 空調機 | マルチ形パッケージエアコン（ガスＨＰ） | ガスＨＰマルチＰＡＣ４方向カセット形 | ＧＨＰ天カセ４方向吹 | FGXFP280M | 504042 | ダイキン工業（株） | ガスＨＰマルチＰＡＣ４方向カセット形 | FGXFP280M | ＧＨＰ天カセ４方向吹 | 2006/10/1 | 28.0 | 28.0 | 31.5 | 31.5 | 68 | 48 | 68 | 48 | 51.5 | 52 | 51.5 | 52 | 1490 | 1190 | 550 | 119 | 1 | 200 | 0.18 | 0.41 | 0.46 | 0.41 | 0.46 | 1210000 | （税無し）
[7 empty] | GUID\71108c6c6815493d89a2802471e8af71\Folder\Item |  |  | 空調機 | 空調機 | マルチ形パッケージエアコン（ガスＨＰ） | ガスＨＰマルチＰＡＣ４方向カセット形 | ＧＨＰ天カセ４方向吹 | FGXFP280MS | 504042 | ダイキン工業（株） | ガスＨＰマルチＰＡＣ４方向カセット形 | FGXFP280MS | ＧＨＰ天カセ４方向吹 | 2006/10/1 | 28.0 | 28.0 | 31.5 | 31.5 | 68 | 48 | 68 | 48 | 51.5 | 52 | 51.5 | 52 | 1490 | 1190 | 550 | 112 | 1 | 200 | 0.18 | 0.41 | 0.46 | 0.41 | 0.46 | 1210000 | （税無し）
天井埋込カセット形 2方向吹出 エコ・ダブルフロータイプ
[16 empty] | メーカーコード | メーカー名 | 細分類 | メーカー型番 | 型式名称 | 製品リリース年月日 | 冷房能力(50ヘルツ電源)[kW] | 冷房能力(60ヘルツ電源)[kW] | 暖房能力(50ヘルツ電源)[kW] | 暖房能力(60ヘルツ電源)[kW] | 送 風 量(50ヘルツ電源,特強)[m3/min] | 送 風 量(50ヘルツ電源,強)[m3/min] | 送 風 量(50ヘルツ電源,弱)[m3/min] | 送 風 量(60ヘルツ電源,特強)[m3/min] | 送 風 量(60ヘルツ電源,強)[m3/min] | 送 風 量(60ヘルツ電源,弱)[m3/min] | 騒 音 値SPL(冷房,特強)[db] | 騒 音 値SPL(冷房,強)[db] | 騒 音 値SPL(冷房,弱)[db] | 騒 音 値SPL(暖房,特強)[db] | 騒 音 値SPL(暖房,強)[db] | 騒 音 値SPL(暖房,弱)[db] | 騒 音 値PWL(冷房,強)[db] | 騒 音 値PWL(暖房,強)[db] | 外形寸法 Ｗ[㎜] | 外形寸法 Ｄ[㎜] | 外形寸法 Ｈ[㎜] | 製品質量[kg] | 相[φ] | 電圧[V] | 電動機出力(送風機)[W] | 消費電力(冷房,50ヘルツ電源)[W] | 消費電力(冷房,60ヘルツ電源)[W] | 消費電力(暖房,50ヘルツ電源)[W] | 消費電力(暖房,60ヘルツ電源)[W] | 標準価格[円（税抜）] | 備 考
[7 empty] | GUID\deaeb21721c14100aa1db0b38a9fb85b\Folder\Item |  |  | 空調機 | 空調機 | マルチ形パッケージエアコン（ガスＨＰ） | ガスＨＰマルチＰＡＣ２方向カセット形 | ＧＨＰ天カセエコダブルフロー（エコパネル） | FGXCP22CD | 504042 | ダイキン工業（株） | ガスＨＰマルチＰＡＣ２方向カセット形 | FGXCP22CD | ＧＨＰ天カセエコダブルフロー（エコパネル） | 2020/10/1 | 2.2 | 2.2 | 2.5 | 2.5 | 10.5 | 9 | 7.5 | 10.5 | 9 | 7.5 | 32 | 30 | 28 | 32 | 30 | 28 | 46 | 46 | 775 | 620 | 305 | 19 | 単相 | 200 | 46×1 | 31 | 31 | 28 | 28 | 522000 | （税無し）
[7 empty] | GUID\7381cbd6b6d74d4987b4e8c88e95d1cf\Folder\Item |  |  | 空調機 | 空調機 | マルチ形パッケージエアコン（ガスＨＰ） | ガスＨＰマルチＰＡＣ２方向カセット形 | ＧＨＰ天カセエコダブルフロー（エコパネル） | FGXCP28CD | 504042 | ダイキン工業（株） | ガスＨＰマルチＰＡＣ２方向カセット形 | FGXCP28CD | ＧＨＰ天カセエコダブルフロー（エコパネル） | 2020/10/1 | 2.8 | 2.8 | 3.2 | 3.2 | 11.5 | 9.5 | 8 | 11.5 | 9.5 | 8 | 34 | 31 | 29 | 34 | 31 | 29 | 47 | 47 | 775 | 620 | 305 | 19 | 単相 | 200 | 46×1 | 39 | 39 | 35 | 35 | 528000 | （税無し）
[7 empty] | GUID\cf9c486b172849689a91cbbb6bf3af13\Folder\Item |  |  | 空調機 | 空調機 | マルチ形パッケージエアコン（ガスＨＰ） | ガスＨＰマルチＰＡＣ２方向カセット形 | ＧＨＰ天カセエコダブルフロー（エコパネル） | FGXCP36CD | 504042 | ダイキン工業（株） | ガスＨＰマルチＰＡＣ２方向カセット形 | FGXCP36CD | ＧＨＰ天カセエコダブルフロー（エコパネル） | 2020/10/1 | 3.6 | 3.6 | 4.0 | 4.0 | 11.5 | 9.5 | 8 | 11.5 | 9.5 | 8 | 34 | 32 | 30 | 34 | 32 | 30 | 48 | 48 | 775 | 620 | 305 | 19 | 単相 | 200 | 46×1 | 39 | 39 | 35 | 35 | 536000 | （税無し）
[7 empty] | GUID\e9d791c48c5848c5a1887d7f8207b743\Folder\Item |  |  | 空調機 | 空調機 | マルチ形パッケージエアコン（ガスＨＰ） | ガスＨＰマルチＰＡＣ２方向カセット形 | ＧＨＰ天カセエコダブルフロー（エコパネル） | FGXCP45CD | 504042 | ダイキン工業（株） | ガスＨＰマルチＰＡＣ２方向カセット形 | FGXCP45CD | ＧＨＰ天カセエコダブルフロー（エコパネル） | 2020/10/1 | 4.5 | 4.5 | 5.0 | 5.0 | 12 | 10.5 | 8.5 | 12 | 10.5 | 8.5 | 36 | 33 | 31 | 36 | 33 | 31 | 49 | 49 | 775 | 620 | 305 | 19 | 単相 | 200 | 46×1 | 41 | 41 | 37 | 37 | 538000 | （税無し）
[7 empty] | GUID\b9d16d02680641558fd582ddf2d1c3e7\Folder\Item |  |  | 空調機 | 空調機 | マルチ形パッケージエアコン（ガスＨＰ） | ガスＨＰマルチＰＡＣ２方向カセット形 | ＧＨＰ天カセエコダブルフロー（エコパネル） | FGXCP56CD | 504042 | ダイキン工業（株） | ガスＨＰマルチＰＡＣ２方向カセット形 | FGXCP56CD | ＧＨＰ天カセエコダブルフロー（エコパネル） | 2020/10/1 | 5.6 | 5.6 | 6.3 | 6.3 | 15 | 13 | 10.5 | 15 | 13 | 10.5 | 37 | 35 | 31 | 37 | 35 | 31 | 51 | 51 | 990 | 620 | 305 | 22 | 単相 | 200 | 46×1 | 59 | 59 | 56 | 56 | 541000 | （税無し）
[7 empty] | GUID\c3ff0db3b225490eb4412c97887e71c7\Folder\Item |  |  | 空調機 | 空調機 | マルチ形パッケージエアコン（ガスＨＰ） | ガスＨＰマルチＰＡＣ２方向カセット形 | ＧＨＰ天カセエコダブルフロー（エコパネル） | FGXCP71CD | 504042 | ダイキン工業（株） | ガスＨＰマルチＰＡＣ２方向カセット形 | FGXCP71CD | ＧＨＰ天カセエコダブルフロー（エコパネル） | 2020/10/1 | 7.1 | 7.1 | 8.0 | 8.0 | 16 | 14 | 11.5 | 16 | 14 | 11.5 | 39 | 37 | 32 | 39 | 37 | 32 | 53 | 53 | 990 | 620 | 305 | 25 | 単相 | 200 | 106×1 | 63 | 63 | 60 | 60 | 542000 | （税無し）
[7 empty] | GUID\5763b5b685764aa1aea48be3dbeee873\Folder\Item |  |  | 空調機 | 空調機 | マルチ形パッケージエアコン（ガスＨＰ） | ガスＨＰマルチＰＡＣ２方向カセット形 | ＧＨＰ天カセエコダブルフロー（エコパネル） | FGXCP80CD | 504042 | ダイキン工業（株） | ガスＨＰマルチＰＡＣ２方向カセット形 | FGXCP80CD | ＧＨＰ天カセエコダブルフロー（エコパネル） | 2020/10/1 | 8.0 | 8.0 | 9.0 | 9.0 | 18 | 15 | 12.5 | 18 | 15 | 12.5 | 43 | 38 | 34 | 43 | 38 | 34 | 54 | 54 | 990 | 620 | 305 | 25 | 単相 | 200 | 106×1 | 74 | 74 | 73 | 73 | 584000 | （税無し）
[7 empty] | GUID\2008cb843a654040aa79afe26c9d53b9\Folder\Item |  |  | 空調機 | 空調機 | マルチ形パッケージエアコン（ガスＨＰ） | ガスＨＰマルチＰＡＣ２方向カセット形 | ＧＨＰ天カセエコダブルフロー（エコパネル） | FGXCP90CD | 504042 | ダイキン工業（株） | ガスＨＰマルチＰＡＣ２方向カセット形 | FGXCP90CD | ＧＨＰ天カセエコダブルフロー（エコパネル） | 2020/10/1 | 9.0 | 9.0 | 10.0 | 10.0 | 26 | 22.5 | 18.5 | 26 | 22.5 | 18.5 | 42 | 38 | 33 | 42 | 38 | 33 | 54 | 54 | 1445 | 620 | 305 | 33 | 単相 | 200 | 46×2 | 90 | 90 | 86 | 86 | 596000 | （税無し）
[7 empty] | GUID\8489ef727af549989bfba9d1afe61288\Folder\Item |  |  | 空調機 | 空調機 | マルチ形パッケージエアコン（ガスＨＰ） | ガスＨＰマルチＰＡＣ２方向カセット形 | ＧＨＰ天カセエコダブルフロー（エコパネル） | FGXCP112CD | 504042 | ダイキン工業（株） | ガスＨＰマルチＰＡＣ２方向カセット形 | FGXCP112CD | ＧＨＰ天カセエコダブルフロー（エコパネル） | 2020/10/1 | 11.2 | 11.2 | 12.5 | 12.5 | 28 | 24 | 20 | 28 | 24 | 20 | 42 | 39 | 35 | 42 | 39 | 35 | 55 | 55 | 1445 | 620 | 305 | 34 | 単相 | 200 | 106×2 | 97 | 97 | 93 | 93 | 742000 | （税無し）
[7 empty] | GUID\59dc87f8ed07439b9cf249d0795abf62\Folder\Item |  |  | 空調機 | 空調機 | マルチ形パッケージエアコン（ガスＨＰ） | ガスＨＰマルチＰＡＣ２方向カセット形 | ＧＨＰ天カセエコダブルフロー（エコパネル） | FGXCP140CD | 504042 | ダイキン工業（株） | ガスＨＰマルチＰＡＣ２方向カセット形 | FGXCP140CD | ＧＨＰ天カセエコダブルフロー（エコパネル） | 2020/10/1 | 14.0 | 14.0 | 16.0 | 16.0 | 32 | 27.5 | 22.5 | 32 | 27.5 | 22.5 | 46 | 42 | 38 | 46 | 42 | 38 | 58 | 58 | 1445 | 620 | 305 | 38 | 単相 | 200 | 106×2 | 149 | 149 | 146 | 146 | 854000 | （税無し）
[7 empty] | GUID\bdc78cdf047849a38abd9074493a7247\Folder\Item |  |  | 空調機 | 空調機 | マルチ形パッケージエアコン（ガスＨＰ） | ガスＨＰマルチＰＡＣ２方向カセット形 | ＧＨＰ天カセエコダブルフロー（エコパネル） | FGXCP160CD | 504042 | ダイキン工業（株） | ガスＨＰマルチＰＡＣ２方向カセット形 | FGXCP160CD | ＧＨＰ天カセエコダブルフロー（エコパネル） | 2020/10/1 | 16.0 | 16.0 | 18.0 | 18.0 | 36 | 31 | 25.5 | 36 | 31 | 25.5 | 49 | 45 | 41 | 49 | 45 | 41 | 61 | 61 | 1445 | 620 | 305 | 38 | 単相 | 200 | 106×2 | 200 | 200 | 197 | 197 | 928000 | （税無し）
天井埋込カセット形 2方向吹出 ダブルフロータイプ
[16 empty] | メーカーコード | メーカー名 | 細分類 | メーカー型番 | 型式名称 | 製品リリース年月日 | 冷房能力(50ヘルツ電源)[kW] | 冷房能力(60ヘルツ電源)[kW] | 暖房能力(50ヘルツ電源)[kW] | 暖房能力(60ヘルツ電源)[kW] | 送 風 量(50ヘルツ電源,強)[m3/min] | 送 風 量(50ヘルツ電源,弱)[m3/min] | 送 風 量(60ヘルツ電源,強)[m3/min] | 送 風 量(60ヘルツ電源,弱)[m3/min] | 騒 音 値SPL(冷房,強)[db] | 騒 音 値SPL(冷房,弱)[db] | 騒 音 値SPL(暖房,強)[db] | 騒 音 値SPL(暖房,弱)[db] | 外形寸法 Ｗ[㎜] | 外形寸法 Ｄ[㎜] | 外形寸法 Ｈ[㎜] | 製品質量[kg] | 相[φ] | 電 圧[V] | 電動機出力(送風機)[W] | 消費電力(冷房,50ヘルツ電源)[W] | 消費電力(冷房,60ヘルツ電源)[W] | 消費電力(暖房,50ヘルツ電源)[W] | 消費電力(暖房,60ヘルツ電源)[W] | 標準価格[円（税抜）] | 備 考
[7 empty] | GUID\2c02da2e5fdc445992457d2d2ea67bc9\Folder\Item |  |  | 空調機 | 空調機 | マルチ形パッケージエアコン（ガスＨＰ） | ガスＨＰマルチＰＡＣ２方向カセット形 | ＧＨＰ天カセダブルフロー | FGXCP22M | 504042 | ダイキン工業（株） | ガスＨＰマルチＰＡＣ２方向カセット形 | FGXCP22M | ＧＨＰ天カセダブルフロー | 2006/10/1 | 2.2 | 2.2 | 2.5 | 2.5 | 7 | 5 | 7 | 5 | 32 | 27 | 32 | 27 | 775 | 600 | 305 | 26 | 1 | 200 | 10 | 78 | 78 | 45 | 45 | 382000 | （税無し）
[7 empty] | GUID\f2331443aedd420c990ca191234ffd37\Folder\Item |  |  | 空調機 | 空調機 | マルチ形パッケージエアコン（ガスＨＰ） | ガスＨＰマルチＰＡＣ２方向カセット形 | ＧＨＰ天カセダブルフロー | FGXCP28M | 504042 | ダイキン工業（株） | ガスＨＰマルチＰＡＣ２方向カセット形 | FGXCP28M | ＧＨＰ天カセダブルフロー | 2006/10/1 | 2.8 | 2.8 | 3.2 | 3.2 | 9 | 6.5 | 9 | 6.5 | 34 | 28 | 34 | 28 | 775 | 600 | 305 | 26 | 1 | 200 | 15 | 83 | 83 | 50 | 50 | 387000 | （税無し）
[7 empty] | GUID\39eb83d0116b4480bb5cdcd92df0211a\Folder\Item |  |  | 空調機 | 空調機 | マルチ形パッケージエアコン（ガスＨＰ） | ガスＨＰマルチＰＡＣ２方向カセット形 | ＧＨＰ天カセダブルフロー | FGXCP36M | 504042 | ダイキン工業（株） | ガスＨＰマルチＰＡＣ２方向カセット形 | FGXCP36M | ＧＨＰ天カセダブルフロー | 2006/10/1 | 3.6 | 3.6 | 4.0 | 4.0 | 9 | 6.5 | 9 | 6.5 | 34 | 28 | 34 | 28 | 775 | 600 | 305 | 26 | 1 | 200 | 15 | 83 | 83 | 50 | 50 | 392000 | （税無し）
[7 empty] | GUID\f5b83cd041be4a97aa7f4f0698de3157\Folder\Item |  |  | 空調機 | 空調機 | マルチ形パッケージエアコン（ガスＨＰ） | ガスＨＰマルチＰＡＣ２方向カセット形 | ＧＨＰ天カセダブルフロー | FGXCP45M | 504042 | ダイキン工業（株） | ガスＨＰマルチＰＡＣ２方向カセット形 | FGXCP45M | ＧＨＰ天カセダブルフロー | 2006/10/1 | 4.5 | 4.5 | 5.0 | 5.0 | 12 | 9 | 12 | 9 | 34 | 29 | 34 | 29 | 990 | 600 | 305 | 31 | 1 | 200 | 20 | 118 | 118 | 85 | 85 | 394000 | （税無し）
[7 empty] | GUID\c3705e03bfb041ecbbf1acaba990ee29\Folder\Item |  |  | 空調機 | 空調機 | マルチ形パッケージエアコン（ガスＨＰ） | ガスＨＰマルチＰＡＣ２方向カセット形 | ＧＨＰ天カセダブルフロー | FGXCP56M | 504042 | ダイキン工業（株） | ガスＨＰマルチＰＡＣ２方向カセット形 | FGXCP56M | ＧＨＰ天カセダブルフロー | 2006/10/1 | 5.6 | 5.6 | 6.3 | 6.3 | 12 | 9 | 12 | 9 | 34 | 29 | 34 | 29 | 990 | 600 | 305 | 32 | 1 | 200 | 20 | 118 | 118 | 85 | 85 | 396000 | （税無し）
[7 empty] | GUID\bcddff1b42b84288a8847048c3c8038a\Folder\Item |  |  | 空調機 | 空調機 | マルチ形パッケージエアコン（ガスＨＰ） | ガスＨＰマルチＰＡＣ２方向カセット形 | ＧＨＰ天カセダブルフロー | FGXCP71M | 504042 | ダイキン工業（株） | ガスＨＰマルチＰＡＣ２方向カセット形 | FGXCP71M | ＧＨＰ天カセダブルフロー | 2006/10/1 | 7.1 | 7.1 | 8.0 | 8.0 | 16.5 | 13 | 16.5 | 13 | 37 | 32 | 37 | 32 | 1175 | 600 | 305 | 35 | 1 | 200 | 30 | 131 | 137 | 98 | 104 | 397000 | （税無し）
[7 empty] | GUID\89f1744db0bd4eb6b5161c5cca6f3949\Folder\Item |  |  | 空調機 | 空調機 | マルチ形パッケージエアコン（ガスＨＰ） | ガスＨＰマルチＰＡＣ２方向カセット形 | ＧＨＰ天カセダブルフロー | FGXCP80M | 504042 | ダイキン工業（株） | ガスＨＰマルチＰＡＣ２方向カセット形 | FGXCP80M | ＧＨＰ天カセダブルフロー | 2006/10/1 | 8.0 | 8.0 | 9.0 | 9.0 | 18 | 13 | 18 | 13 | 38 | 32 | 38 | 32 | 1175 | 600 | 305 | 35 | 1 | 200 | 40 | 151 | 155 | 118 | 122 | 428000 | （税無し）
[7 empty] | GUID\b7f5d7bdbf884e46ae8155d1b522e025\Folder\Item |  |  | 空調機 | 空調機 | マルチ形パッケージエアコン（ガスＨＰ） | ガスＨＰマルチＰＡＣ２方向カセット形 | ＧＨＰ天カセダブルフロー | FGXCP90M | 504042 | ダイキン工業（株） | ガスＨＰマルチＰＡＣ２方向カセット形 | FGXCP90M | ＧＨＰ天カセダブルフロー | 2006/10/1 | 9.0 | 9.0 | 10.0 | 10.0 | 26 | 20 | 26 | 20 | 39 | 33 | 39 | 33 | 1665 | 600 | 305 | 47 | 1 | 200 | 50 | 165 | 194 | 132 | 161 | 437000 | （税無し）
[7 empty] | GUID\3d9fd3a5d60d4c54af1c87d2a804fe47\Folder\Item |  |  | 空調機 | 空調機 | マルチ形パッケージエアコン（ガスＨＰ） | ガスＨＰマルチＰＡＣ２方向カセット形 | ＧＨＰ天カセダブルフロー | FGXCP112M | 504042 | ダイキン工業（株） | ガスＨＰマルチＰＡＣ２方向カセット形 | FGXCP112M | ＧＨＰ天カセダブルフロー | 2006/10/1 | 11.2 | 11.2 | 12.5 | 12.5 | 26 | 20 | 26 | 20 | 39 | 33 | 39 | 33 | 1665 | 600 | 305 | 47 | 1 | 200 | 50 | 165 | 194 | 132 | 161 | 544000 | （税無し）
[7 empty] | GUID\b90485cd56854730b68c01b880c4256f\Folder\Item |  |  | 空調機 | 空調機 | マルチ形パッケージエアコン（ガスＨＰ） | ガスＨＰマルチＰＡＣ２方向カセット形 | ＧＨＰ天カセダブルフロー | FGXCP140M | 504042 | ダイキン工業（株） | ガスＨＰマルチＰＡＣ２方向カセット形 | FGXCP140M | ＧＨＰ天カセダブルフロー | 2006/10/1 | 14.0 | 14.0 | 16.0 | 16.0 | 32 | 24 | 32 | 24 | 43 | 37 | 43 | 37 | 1665 | 600 | 305 | 48 | 1 | 200 | 85 | 206 | 231 | 173 | 198 | 625000 | （税無し）
[7 empty] | GUID\74bb0a65c39b4705884b83fa77b3bf06\Folder\Item |  |  | 空調機 | 空調機 | マルチ形パッケージエアコン（ガスＨＰ） | ガスＨＰマルチＰＡＣ２方向カセット形 | ＧＨＰ天カセダブルフロー | FGXCP160M | 504042 | ダイキン工業（株） | ガスＨＰマルチＰＡＣ２方向カセット形 | FGXCP160M | ＧＨＰ天カセダブルフロー | 2006/10/1 | 16.0 | 16.0 | 18.0 | 18.0 | 36 | 26.5 | 36 | 26.5 | 46 | 40 | 46 | 40 | 1665 | 600 | 305 | 48 | 1 | 200 | 95 | 238 | 280 | 205 | 247 | 680000 | （税無し）
天井埋込カセット形 1方向吹出 シングルフロータイプ
[16 empty] | メーカーコード | メーカー名 | 細分類 | メーカー型番 | 型式名称 | 製品リリース年月日 | 空調種別(DK-BIM) | 冷房能力(50ヘルツ電源)[kW] | 冷房能力(60ヘルツ電源)[kW] | 暖房能力(50ヘルツ電源)[kW] | 暖房能力(60ヘルツ電源)[kW] | 送 風 量(50ヘルツ電源,特強)[m3/min] | 送 風 量(50ヘルツ電源,強)[m3/min] | 送 風 量(50ヘルツ電源,弱)[m3/min] | 送 風 量(60ヘルツ電源,特強)[m3/min] | 送 風 量(60ヘルツ電源,強)[m3/min] | 送 風 量(60ヘルツ電源,弱)[m3/min] | 騒 音 値SPL(冷房,特強)[db] | 騒 音 値SPL(冷房,強)[db] | 騒 音 値SPL(冷房,弱)[db] | 騒 音 値SPL(暖房,特強)[db] | 騒 音 値SPL(暖房,強)[db] | 騒 音 値SPL(暖房,弱)[db] | 騒 音 値PWL(冷房,強)[db] | 騒 音 値PWL(暖房,強)[db] | 外形寸法 Ｗ[㎜] | 外形寸法 Ｄ[㎜] | 外形寸法 Ｈ[㎜] | 製品質量[kg] | 相[φ] | 電圧[V] | 電動機出力(送風機)[W] | 消費電力(冷房,50ヘルツ電源)[W] | 消費電力(冷房,60ヘルツ電源)[W] | 消費電力(暖房,50ヘルツ電源)[W] | 消費電力(暖房,60ヘルツ電源)[W] | 標準価格[円（税抜）] | 備 考
[7 empty] | GUID\4d2d6803811e4780b064082f09ed769d\Folder\Item |  |  | 空調機 | 空調機 | マルチ形パッケージエアコン（ガスＨＰ） | ガスＨＰマルチＰＡＣ１方向カセット形 | ガスヒートポンプエアコン 天井埋込カセット形シングルフロータイプ | FGXKP22EB | 504042 | ダイキン工業（株） | ガスＨＰマルチＰＡＣ１方向カセット形 | FGXKP22EB | ガスヒートポンプエアコン 天井埋込カセット形シングルフロータイプ | 2023/10/2 | 室内機 | 2.2 | 2.2 | 2.5 | 2.5 | 6.5 | 5.7 | 5.0 | 6.5 | 5.7 | 5.0 | 35 | 33 | 30 | 35 | 33 | 30 | 33 | 33 | 700 | 598 | 200 | 20 | 単 | 200 | 0.078×1 | 1350 | 1720 | 1350 | 1720 | 442000 | （税無し）
[7 empty] | GUID\461f5c3c28c44f599083126d7d4b22e9\Folder\Item |  |  | 空調機 | 空調機 | マルチ形パッケージエアコン（ガスＨＰ） | ガスＨＰマルチＰＡＣ１方向カセット形 | ガスヒートポンプエアコン 天井埋込カセット形シングルフロータイプ | FGXKP28EB | 504042 | ダイキン工業（株） | ガスＨＰマルチＰＡＣ１方向カセット形 | FGXKP28EB | ガスヒートポンプエアコン 天井埋込カセット形シングルフロータイプ | 2023/10/2 | 室内機 | 2.8 | 2.8 | 3.2 | 3.2 | 7.5 | 6.5 | 5.0 | 7.5 | 6.5 | 5.0 | 38 | 35 | 30 | 38 | 35 | 30 | 35 | 35 | 700 | 598 | 200 | 20 | 単 | 200 | 0.078×1 | 1350 | 1720 | 1350 | 1720 | 494000 | （税無し）
[7 empty] | GUID\4a5d7684e36b45c8aa43be63ad281bef\Folder\Item |  |  | 空調機 | 空調機 | マルチ形パッケージエアコン（ガスＨＰ） | ガスＨＰマルチＰＡＣ１方向カセット形 | ガスヒートポンプエアコン 天井埋込カセット形シングルフロータイプ | FGXKP36EB | 504042 | ダイキン工業（株） | ガスＨＰマルチＰＡＣ１方向カセット形 | FGXKP36EB | ガスヒートポンプエアコン 天井埋込カセット形シングルフロータイプ | 2023/10/2 | 室内機 | 3.6 | 3.6 | 4.0 | 4.0 | 9.5 | 7.3 | 5.3 | 9.5 | 7.3 | 5.3 | 41 | 37 | 32 | 41 | 37 | 32 | 37 | 37 | 700 | 598 | 200 | 20 | 単 | 200 | 0.078×1 | 1350 | 1720 | 1350 | 1720 | 505000 | （税無し）
[7 empty] | GUID\9e162d9c950548f7b51cb4429f922051\Folder\Item |  |  | 空調機 | 空調機 | マルチ形パッケージエアコン（ガスＨＰ） | ガスＨＰマルチＰＡＣ１方向カセット形 | ガスヒートポンプエアコン 天井埋込カセット形シングルフロータイプ | FGXKP45EB | 504042 | ダイキン工業（株） | ガスＨＰマルチＰＡＣ１方向カセット形 | FGXKP45EB | ガスヒートポンプエアコン 天井埋込カセット形シングルフロータイプ | 2023/10/2 | 室内機 | 4.5 | 4.5 | 5.0 | 5.0 | 11.5 | 10.5 | 9.0 | 11.5 | 10.5 | 9.0 | 42 | 38 | 35 | 42 | 38 | 35 | 38 | 38 | 1000 | 598 | 200 | 25 | 単 | 200 | 0.078×1 | 1350 | 1720 | 1350 | 1720 | 517000 | （税無し）
[7 empty] | GUID\c4ee957e43e74f3f945914e73e0f2220\Folder\Item |  |  | 空調機 | 空調機 | マルチ形パッケージエアコン（ガスＨＰ） | ガスＨＰマルチＰＡＣ１方向カセット形 | ガスヒートポンプエアコン 天井埋込カセット形シングルフロータイプ | FGXKP56EB | 504042 | ダイキン工業（株） | ガスＨＰマルチＰＡＣ１方向カセット形 | FGXKP56EB | ガスヒートポンプエアコン 天井埋込カセット形シングルフロータイプ | 2023/10/2 | 室内機 | 5.6 | 5.6 | 6.3 | 6.3 | 14.5 | 12.5 | 10.0 | 14.5 | 12.5 | 10.0 | 45 | 41 | 37 | 45 | 41 | 37 | 41 | 41 | 1000 | 598 | 200 | 25 | 単 | 200 | 0.078×1 | 1350 | 1720 | 1350 | 1720 | 544000 | （税無し）
[7 empty] | GUID\b445ec7ec1d94f4ea9b24f30a98e7311\Folder\Item |  |  | 空調機 | 空調機 | マルチ形パッケージエアコン（ガスＨＰ） | ガスＨＰマルチＰＡＣ１方向カセット形 | ガスヒートポンプエアコン 天井埋込カセット形シングルフロータイプ | FGXKP71EB | 504042 | ダイキン工業（株） | ガスＨＰマルチＰＡＣ１方向カセット形 | FGXKP71EB | ガスヒートポンプエアコン 天井埋込カセット形シングルフロータイプ | 2023/10/2 | 室内機 | 7.1 | 7.1 | 8.0 | 8.0 | 18.0 | 16.0 | 13.0 | 18.0 | 16.0 | 13.0 | 46 | 42 | 37 | 46 | 42 | 37 | 42 | 42 | 1200 | 598 | 200 | 29 | 単 | 200 | 0.078×1 | 1350 | 1720 | 1350 | 1720 | 554000 | （税無し）
[16 empty] | メーカー名 | 備考
[7 empty] | GUID\8fb48e7d7ead4c978f359d7616f0a3f0\Folder\Item |  |  | その他 | ガスヒートポンプエアコンビル用マルチＧ－ｕｐ | 室内ユニットシリーズ | 天井埋込カセット形 1方向吹出 シングルフロータイプ | 天井埋込カセット形 1方向吹出 シングルフロータイプ | FGXKP22B(メンテスペース）
[7 empty] | GUID\013f8dc495a94ae394ee0af5b830adc1\Folder\Item |  |  | その他 | ガスヒートポンプエアコンビル用マルチＧ－ｕｐ | 室内ユニットシリーズ | 天井埋込カセット形 1方向吹出 シングルフロータイプ | 天井埋込カセット形 1方向吹出 シングルフロータイプ | FGXKP28B(メンテスペース）
[7 empty] | GUID\3d0bf13a8b5847dc95619d7cb5377e31\Folder\Item |  |  | その他 | ガスヒートポンプエアコンビル用マルチＧ－ｕｐ | 室内ユニットシリーズ | 天井埋込カセット形 1方向吹出 シングルフロータイプ | 天井埋込カセット形 1方向吹出 シングルフロータイプ | FGXKP36B(メンテスペース）
[7 empty] | GUID\b9951b247e754a39827da41d61cf2d68\Folder\Item |  |  | その他 | ガスヒートポンプエアコンビル用マルチＧ－ｕｐ | 室内ユニットシリーズ | 天井埋込カセット形 1方向吹出 シングルフロータイプ | 天井埋込カセット形 1方向吹出 シングルフロータイプ | FGXKP45B(メンテスペース）
[7 empty] | GUID\70d1ba2263ef46b7b79d8ff77a569958\Folder\Item |  |  | その他 | ガスヒートポンプエアコンビル用マルチＧ－ｕｐ | 室内ユニットシリーズ | 天井埋込カセット形 1方向吹出 シングルフロータイプ | 天井埋込カセット形 1方向吹出 シングルフロータイプ | FGXKP56B(メンテスペース）
[7 empty] | GUID\85f72b5572f0487cb2d57715b871637e\Folder\Item |  |  | その他 | ガスヒートポンプエアコンビル用マルチＧ－ｕｐ | 室内ユニットシリーズ | 天井埋込カセット形 1方向吹出 シングルフロータイプ | 天井埋込カセット形 1方向吹出 シングルフロータイプ | FGXKP71B(メンテスペース）
[16 empty] | メーカーコード | メーカー名 | 細分類 | メーカー型番 | 型式名称 | 製品リリース年月日 | 冷房能力(50ヘルツ電源)[kW] | 冷房能力(60ヘルツ電源)[kW] | 暖房能力(50ヘルツ電源)[kW] | 暖房能力(60ヘルツ電源)[kW] | 送 風 量(50ヘルツ電源,特強)[m3/min] | 送 風 量(50ヘルツ電源,強)[m3/min] | 送 風 量(50ヘルツ電源,弱)[m3/min] | 送 風 量(60ヘルツ電源,特強)[m3/min] | 送 風 量(60ヘルツ電源,強)[m3/min] | 送 風 量(60ヘルツ電源,弱)[m3/min] | 騒 音 値SPL(冷房,特強)[db] | 騒 音 値SPL(冷房,強)[db] | 騒 音 値SPL(冷房,弱)[db] | 騒 音 値SPL(暖房,特強)[db] | 騒 音 値SPL(暖房,強)[db] | 騒 音 値SPL(暖房,弱)[db] | 騒 音 値PWL(冷房,強)[db] | 騒 音 値PWL(暖房,強)[db] | 外形寸法 Ｗ[㎜] | 外形寸法 Ｄ[㎜] | 外形寸法 Ｈ[㎜] | 製品質量[kg] | 相[φ] | 電圧[V] | 電動機出力(送風機)[W] | 消費電力(冷房,50ヘルツ電源)[W] | 消費電力(冷房,60ヘルツ電源)[W] | 消費電力(暖房,50ヘルツ電源)[W] | 消費電力(暖房,60ヘルツ電源)[W] | 標準価格[円（税抜）] | 備 考
[7 empty] | GUID\5b16a9a6161e4db0a4682386ca7eb8c8\Folder\Item |  |  | 空調機 | 空調機 | マルチ形パッケージエアコン（ガスＨＰ） | ガスＨＰマルチＰＡＣ１方向カセット形 | ＧＨＰ天カセシングルフロー | FGXKP22CB | 504042 | ダイキン工業（株） | ガスＨＰマルチＰＡＣ１方向カセット形 | FGXKP22CB | ＧＨＰ天カセシングルフロー | 2020/10/1 | 2.2 | 2.2 | 2.5 | 2.5 | 6.5 | 5.7 | 5.0 | 6.5 | 5.7 | 5.0 | 35 | 33 | 30 | 35 | 33 | 30 | 49 | 49 | 700 | 598 | 200 | 20 | 単相 | 200 | 78×1 | 36 | 36 | 36 | 36 | 401000 | （税無し）
[7 empty] | GUID\b0d6e5fe12e244aeb7adb6629058bb75\Folder\Item |  |  | 空調機 | 空調機 | マルチ形パッケージエアコン（ガスＨＰ） | ガスＨＰマルチＰＡＣ１方向カセット形 | ＧＨＰ天カセシングルフロー | FGXKP28CB | 504042 | ダイキン工業（株） | ガスＨＰマルチＰＡＣ１方向カセット形 | FGXKP28CB | ＧＨＰ天カセシングルフロー | 2020/10/1 | 2.8 | 2.8 | 3.2 | 3.2 | 7.5 | 6.5 | 5.0 | 7.5 | 6.5 | 5.0 | 38 | 35 | 30 | 38 | 35 | 30 | 51 | 51 | 700 | 598 | 200 | 20 | 単相 | 200 | 78×1 | 51 | 51 | 51 | 51 | 449000 | （税無し）
[7 empty] | GUID\911b8355ea544f6b96f232518a6f9cc0\Folder\Item |  |  | 空調機 | 空調機 | マルチ形パッケージエアコン（ガスＨＰ） | ガスＨＰマルチＰＡＣ１方向カセット形 | ＧＨＰ天カセシングルフロー | FGXKP36CB | 504042 | ダイキン工業（株） | ガスＨＰマルチＰＡＣ１方向カセット形 | FGXKP36CB | ＧＨＰ天カセシングルフロー | 2020/10/1 | 3.6 | 3.6 | 4.0 | 4.0 | 9.5 | 7.3 | 5.3 | 9.5 | 7.3 | 5.3 | 41 | 37 | 32 | 41 | 37 | 32 | 53 | 53 | 700 | 598 | 200 | 20 | 単相 | 200 | 78×1 | 56 | 56 | 56 | 56 | 459000 | （税無し）
[7 empty] | GUID\b262b7b467b74ae5be94a1afe49b8c7f\Folder\Item |  |  | 空調機 | 空調機 | マルチ形パッケージエアコン（ガスＨＰ） | ガスＨＰマルチＰＡＣ１方向カセット形 | ＧＨＰ天カセシングルフロー | FGXKP45CB | 504042 | ダイキン工業（株） | ガスＨＰマルチＰＡＣ１方向カセット形 | FGXKP45CB | ＧＨＰ天カセシングルフロー | 2020/10/1 | 4.5 | 4.5 | 5.0 | 5.0 | 11.5 | 10.5 | 9.0 | 11.5 | 10.5 | 9.0 | 42 | 38 | 35 | 42 | 38 | 35 | 54 | 54 | 1000 | 598 | 200 | 25 | 単相 | 200 | 78×1 | 75 | 75 | 69 | 69 | 470000 | （税無し）
[7 empty] | GUID\76c5c2da46d9442f944d5beba7e414f5\Folder\Item |  |  | 空調機 | 空調機 | マルチ形パッケージエアコン（ガスＨＰ） | ガスＨＰマルチＰＡＣ１方向カセット形 | ＧＨＰ天カセシングルフロー | FGXKP56CB | 504042 | ダイキン工業（株） | ガスＨＰマルチＰＡＣ１方向カセット形 | FGXKP56CB | ＧＨＰ天カセシングルフロー | 2020/10/1 | 5.6 | 5.6 | 6.3 | 6.3 | 14.5 | 12.5 | 10.0 | 14.5 | 12.5 | 10.0 | 45 | 41 | 37 | 45 | 41 | 37 | 57 | 57 | 1000 | 598 | 200 | 25 | 単相 | 200 | 78×1 | 103 | 103 | 97 | 97 | 494000 | （税無し）
[7 empty] | GUID\1ab6b65b37014dbc84a28187d0efa868\Folder\Item |  |  | 空調機 | 空調機 | マルチ形パッケージエアコン（ガスＨＰ） | ガスＨＰマルチＰＡＣ１方向カセット形 | ＧＨＰ天カセシングルフロー | FGXKP71CB | 504042 | ダイキン工業（株） | ガスＨＰマルチＰＡＣ１方向カセット形 | FGXKP71CB | ＧＨＰ天カセシングルフロー | 2020/10/1 | 7.1 | 7.1 | 8.0 | 8.0 | 18.0 | 16.0 | 13.0 | 18.0 | 16.0 | 13.0 | 46 | 42 | 37 | 46 | 42 | 37 | 58 | 58 | 1200 | 598 | 200 | 29 | 単相 | 200 | 78×1 | 100 | 100 | 96 | 96 | 503000 | （税無し）
天井ビルトイン形
[16 empty] | メーカーコード | メーカー名 | 細分類 | メーカー型番 | 型式名称 | 製品リリース年月日 | 空調種別(DK-BIM) | 冷房能力(50ヘルツ電源)[kW] | 冷房能力(60ヘルツ電源)[kW] | 暖房能力(50ヘルツ電源)[kW] | 暖房能力(60ヘルツ電源)[kW] | 送 風 量(50ヘルツ電源,特強)[m3/min] | 送 風 量(50ヘルツ電源,強)[m3/min] | 送 風 量(50ヘルツ電源,弱)[m3/min] | 送 風 量(60ヘルツ電源,特強)[m3/min] | 送 風 量(60ヘルツ電源,強)[m3/min] | 送 風 量(60ヘルツ電源,弱)[m3/min] | 機外静圧(50ヘルツ電源)[Pa] | 機外静圧(60ヘルツ電源)[Pa] | 騒 音 値SPL(冷房,特強)[db] | 騒 音 値SPL(冷房,強)[db] | 騒 音 値SPL(冷房,弱)[db] | 騒 音 値SPL(暖房,特強)[db] | 騒 音 値SPL(暖房,強)[db] | 騒 音 値SPL(暖房,弱)[db] | 騒 音 値PWL(冷房,強)[db] | 騒 音 値PWL(暖房,強)[db] | 外形寸法 Ｗ[㎜] | 外形寸法 Ｄ[㎜] | 外形寸法 Ｈ[㎜] | 製品質量[kg] | 相[φ] | 電圧[V] | 電動機出力(送風機)[W] | 消費電力(冷房,50ヘルツ電源)[W] | 消費電力(冷房,60ヘルツ電源)[W] | 消費電力(暖房,50ヘルツ電源)[W] | 消費電力(暖房,60ヘルツ電源)[W] | 標準価格[円（税抜）] | 備 考
[7 empty] | GUID\ba30544cfe784287b000e229bbe4b31b\Folder\Item |  |  | 空調機 | 空調機 | マルチ形パッケージエアコン（ガスＨＰ） | ガスＨＰマルチＰＡＣ天井ビルトイン形 | ガスヒートポンプエアコン 天井ビルトイン形／ハーフパネル | FGXSP22EB | 504042 | ダイキン工業（株） | ガスＨＰマルチＰＡＣ天井ビルトイン形 | FGXSP22EB | ガスヒートポンプエアコン 天井ビルトイン形／ハーフパネル | 2023/10/2 | 室内機 | 2.2 | 2.2 | 2.5 | 2.5 | 9.0 | 7.5 | 6.5 | 9.0 | 7.5 | 6.5 | 120-10(定格30Pa) | 120-10(定格30Pa) | 37 | 33 | 30 | 37 | 33 | 30 | 33 | 33 | 550 | 800 | 245+27（フィルタ枠） | 25 | 単 | 200 | 0.078×1 | 1350 | 1720 | 1350 | 1720 | 528000 | （税無し）
[7 empty] | GUID\99f10c0bad7448d79812a084865f13e2\Folder\Item |  |  | 空調機 | 空調機 | マルチ形パッケージエアコン（ガスＨＰ） | ガスＨＰマルチＰＡＣ天井ビルトイン形 | ガスヒートポンプエアコン 天井ビルトイン形／ハーフパネル | FGXSP28EB | 504042 | ダイキン工業（株） | ガスＨＰマルチＰＡＣ天井ビルトイン形 | FGXSP28EB | ガスヒートポンプエアコン 天井ビルトイン形／ハーフパネル | 2023/10/2 | 室内機 | 2.8 | 2.8 | 3.2 | 3.2 | 9.0 | 7.5 | 6.5 | 9.0 | 7.5 | 6.5 | 120-10(定格30Pa) | 120-10(定格30Pa) | 37 | 33 | 30 | 37 | 33 | 30 | 33 | 33 | 550 | 800 | 245+27（フィルタ枠） | 25 | 単 | 200 | 0.078×1 | 1350 | 1720 | 1350 | 1720 | 538000 | （税無し）
[7 empty] | GUID\bbdfcb09140a45b98472305c2e666a43\Folder\Item |  |  | 空調機 | 空調機 | マルチ形パッケージエアコン（ガスＨＰ） | ガスＨＰマルチＰＡＣ天井ビルトイン形 | ガスヒートポンプエアコン 天井ビルトイン形／ハーフパネル | FGXSP36EB | 504042 | ダイキン工業（株） | ガスＨＰマルチＰＡＣ天井ビルトイン形 | FGXSP36EB | ガスヒートポンプエアコン 天井ビルトイン形／ハーフパネル | 2023/10/2 | 室内機 | 3.6 | 3.6 | 4.0 | 4.0 | 9.5 | 8.0 | 7.0 | 9.5 | 8.0 | 7.0 | 120-10(定格30Pa) | 120-10(定格30Pa) | 39 | 35 | 32 | 39 | 35 | 32 | 35 | 35 | 550 | 800 | 245+27（フィルタ枠） | 26 | 単 | 200 | 0.078×1 | 1350 | 1720 | 1350 | 1720 | 544000 | （税無し）
[7 empty] | GUID\9b0410f9c2504d4a90884fdc5a754497\Folder\Item |  |  | 空調機 | 空調機 | マルチ形パッケージエアコン（ガスＨＰ） | ガスＨＰマルチＰＡＣ天井ビルトイン形 | ガスヒートポンプエアコン 天井ビルトイン形／ハーフパネル | FGXSP45EB | 504042 | ダイキン工業（株） | ガスＨＰマルチＰＡＣ天井ビルトイン形 | FGXSP45EB | ガスヒートポンプエアコン 天井ビルトイン形／ハーフパネル | 2023/10/2 | 室内機 | 4.5 | 4.5 | 5.0 | 5.0 | 12.0 | 10.5 | 9.0 | 12.0 | 10.5 | 9.0 | 120-10(定格30Pa) | 120-10(定格30Pa) | 41 | 38 | 34 | 41 | 38 | 34 | 38 | 38 | 700 | 800 | 245+27（フィルタ枠） | 30 | 単 | 200 | 0.13×1 | 1350 | 1720 | 1350 | 1720 | 549000 | （税無し）
[7 empty] | GUID\f2b3c411c9884745b6cb530777a4d14a\Folder\Item |  |  | 空調機 | 空調機 | マルチ形パッケージエアコン（ガスＨＰ） | ガスＨＰマルチＰＡＣ天井ビルトイン形 | ガスヒートポンプエアコン 天井ビルトイン形／ハーフパネル | FGXSP56EB | 504042 | ダイキン工業（株） | ガスＨＰマルチＰＡＣ天井ビルトイン形 | FGXSP56EB | ガスヒートポンプエアコン 天井ビルトイン形／ハーフパネル | 2023/10/2 | 室内機 | 5.6 | 5.6 | 6.3 | 6.3 | 16.0 | 13.5 | 11.5 | 16.0 | 13.5 | 11.5 | 120-10(定格30Pa) | 120-10(定格30Pa) | 47 | 44 | 40 | 47 | 44 | 40 | 44 | 44 | 700 | 800 | 245+27（フィルタ枠） | 30 | 単 | 200 | 0.13×1 | 1350 | 1720 | 1350 | 1720 | 553000 | （税無し）
[7 empty] | GUID\4879091c4df744909c6db719622772e4\Folder\Item |  |  | 空調機 | 空調機 | マルチ形パッケージエアコン（ガスＨＰ） | ガスＨＰマルチＰＡＣ天井ビルトイン形 | ガスヒートポンプエアコン 天井ビルトイン形／ハーフパネル | FGXSP71EB | 504042 | ダイキン工業（株） | ガスＨＰマルチＰＡＣ天井ビルトイン形 | FGXSP71EB | ガスヒートポンプエアコン 天井ビルトイン形／ハーフパネル | 2023/10/2 | 室内機 | 7.1 | 7.1 | 8.0 | 8.0 | 21.0 | 17.5 | 14.5 | 21.0 | 17.5 | 14.5 | 120-10(定格30Pa) | 120-10(定格30Pa) | 45 | 41 | 36 | 45 | 41 | 36 | 41 | 41 | 1000 | 800 | 245+27（フィルタ枠） | 37 | 単 | 200 | 0.23×1 | 1350 | 1720 | 1350 | 1720 | 556000 | （税無し）
[7 empty] | GUID\4af10ea4f7d34dc0996296dd759f5e7d\Folder\Item |  |  | 空調機 | 空調機 | マルチ形パッケージエアコン（ガスＨＰ） | ガスＨＰマルチＰＡＣ天井ビルトイン形 | ガスヒートポンプエアコン 天井ビルトイン形／ハーフパネル | FGXSP90EB | 504042 | ダイキン工業（株） | ガスＨＰマルチＰＡＣ天井ビルトイン形 | FGXSP90EB | ガスヒートポンプエアコン 天井ビルトイン形／ハーフパネル | 2023/10/2 | 室内機 | 9.0 | 9.0 | 10.0 | 10.0 | 23.0 | 19.5 | 16.0 | 23.0 | 19.5 | 16.0 | 120-10(定格30Pa) | 120-10(定格30Pa) | 46 | 43 | 39 | 46 | 43 | 39 | 43 | 43 | 1000 | 800 | 245+27（フィルタ枠） | 39 | 単 | 200 | 0.23×1 | 1350 | 1720 | 1350 | 1720 | 613000 | （税無し）
[7 empty] | GUID\57dd023af2d14222b1363ead6aba1bc2\Folder\Item |  |  | 空調機 | 空調機 | マルチ形パッケージエアコン（ガスＨＰ） | ガスＨＰマルチＰＡＣ天井ビルトイン形 | ガスヒートポンプエアコン 天井ビルトイン形／ハーフパネル | FGXSP112EB | 504042 | ダイキン工業（株） | ガスＨＰマルチＰＡＣ天井ビルトイン形 | FGXSP112EB | ガスヒートポンプエアコン 天井ビルトイン形／ハーフパネル | 2023/10/2 | 室内機 | 11.2 | 11.2 | 12.5 | 12.5 | 32.0 | 27.0 | 22.5 | 32.0 | 27.0 | 22.5 | 120-10(定格30Pa) | 120-10(定格30Pa) | 46 | 43 | 39 | 46 | 43 | 39 | 43 | 43 | 1400 | 800 | 245+27（フィルタ枠） | 47 | 単 | 200 | 0.3×1 | 1350 | 1720 | 1350 | 1720 | 744000 | （税無し）
[7 empty] | GUID\4a596d05207949138b7a4c77287f5097\Folder\Item |  |  | 空調機 | 空調機 | マルチ形パッケージエアコン（ガスＨＰ） | ガスＨＰマルチＰＡＣ天井ビルトイン形 | ガスヒートポンプエアコン 天井ビルトイン形／ハーフパネル | FGXSP140EB | 504042 | ダイキン工業（株） | ガスＨＰマルチＰＡＣ天井ビルトイン形 | FGXSP140EB | ガスヒートポンプエアコン 天井ビルトイン形／ハーフパネル | 2023/10/2 | 室内機 | 14.0 | 14.0 | 16.0 | 16.0 | 37.0 | 31.5 | 26 | 37.0 | 31.5 | 26 | 120-10(定格30Pa) | 120-10(定格30Pa) | 49 | 46 | 42 | 49 | 46 | 42 | 46 | 46 | 1400 | 800 | 245+27（フィルタ枠） | 49 | 単 | 200 | 0.3×1 | 1350 | 1720 | 1350 | 1720 | 845000 | （税無し）
[16 empty] | メーカー名 | 備考
[7 empty] | GUID\8245db242ee64f968131426f79bfb736\Folder\Item |  |  | その他 | ガスヒートポンプエアコンビル用マルチＧ－ｕｐ | 室内ユニットシリーズ | 天井ビルトイン形 | 天井ビルトイン形 | FGXSP22D(メンテスペース）
[7 empty] | GUID\dc2f3eb5b81341549a6436f9f7aca74b\Folder\Item |  |  | その他 | ガスヒートポンプエアコンビル用マルチＧ－ｕｐ | 室内ユニットシリーズ | 天井ビルトイン形 | 天井ビルトイン形 | FGXSP28D(メンテスペース）
[7 empty] | GUID\a62d2abab8fe4b098f8cf84c99b6aefd\Folder\Item |  |  | その他 | ガスヒートポンプエアコンビル用マルチＧ－ｕｐ | 室内ユニットシリーズ | 天井ビルトイン形 | 天井ビルトイン形 | FGXSP36D(メンテスペース）
[7 empty] | GUID\96a9fdfc341742d9a636b966369998d8\Folder\Item |  |  | その他 | ガスヒートポンプエアコンビル用マルチＧ－ｕｐ | 室内ユニットシリーズ | 天井ビルトイン形 | 天井ビルトイン形 | FGXSP45D(メンテスペース）
[7 empty] | GUID\8225fc1ac0774a4d8a0c2ef027cbb137\Folder\Item |  |  | その他 | ガスヒートポンプエアコンビル用マルチＧ－ｕｐ | 室内ユニットシリーズ | 天井ビルトイン形 | 天井ビルトイン形 | FGXSP56D(メンテスペース）
[7 empty] | GUID\a0a0e01c122a40ab8e3c3b26de9538e6\Folder\Item |  |  | その他 | ガスヒートポンプエアコンビル用マルチＧ－ｕｐ | 室内ユニットシリーズ | 天井ビルトイン形 | 天井ビルトイン形 | FGXSP71D(メンテスペース）
[7 empty] | GUID\5d722e416162456e963b3ed93092c338\Folder\Item |  |  | その他 | ガスヒートポンプエアコンビル用マルチＧ－ｕｐ | 室内ユニットシリーズ | 天井ビルトイン形 | 天井ビルトイン形 | FGXSP90D(メンテスペース）
[7 empty] | GUID\a857435d02114d4088d75648092f580f\Folder\Item |  |  | その他 | ガスヒートポンプエアコンビル用マルチＧ－ｕｐ | 室内ユニットシリーズ | 天井ビルトイン形 | 天井ビルトイン形 | FGXSP112D(メンテスペース）
[7 empty] | GUID\13ace15354cd488f9e6ecb4b40014657\Folder\Item |  |  | その他 | ガスヒートポンプエアコンビル用マルチＧ－ｕｐ | 室内ユニットシリーズ | 天井ビルトイン形 | 天井ビルトイン形 | FGXSP140D(メンテスペース）
[16 empty] | メーカーコード | メーカー名 | 細分類 | メーカー型番 | 型式名称 | 製品リリース年月日 | 冷房能力(50ヘルツ電源)[kW] | 冷房能力(60ヘルツ電源)[kW] | 暖房能力(50ヘルツ電源)[kW] | 暖房能力(60ヘルツ電源)[kW] | 送 風 量(50ヘルツ電源,特強)[m3/min] | 送 風 量(50ヘルツ電源,強)[m3/min] | 送 風 量(50ヘルツ電源,弱)[m3/min] | 送 風 量(60ヘルツ電源,特強)[m3/min] | 送 風 量(60ヘルツ電源,強)[m3/min] | 送 風 量(60ヘルツ電源,弱)[m3/min] | 機外静圧(50ヘルツ電源)[Pa] | 機外静圧(60ヘルツ電源)[Pa] | 騒 音 値SPL(冷房,特強)[db] | 騒 音 値SPL(冷房,強)[db] | 騒 音 値SPL(冷房,弱)[db] | 騒 音 値SPL(暖房,特強)[db] | 騒 音 値SPL(暖房,強)[db] | 騒 音 値SPL(暖房,弱)[db] | 騒 音 値PWL(冷房,強)[db] | 騒 音 値PWL(暖房,強)[db] | 外形寸法 Ｗ[㎜] | 外形寸法 Ｄ[㎜] | 外形寸法 Ｈ[㎜] | 製品質量[kg] | 相[φ] | 電圧[V] | 電動機出力(送風機)[W] | 消費電力(冷房,50ヘルツ電源)[W] | 消費電力(冷房,60ヘルツ電源)[W] | 消費電力(暖房,50ヘルツ電源)[W] | 消費電力(暖房,60ヘルツ電源)[W] | 備 考
[7 empty] | GUID\bb2ea9dc88f44872aedf93f36f756143\Folder\Item |  |  | 空調機 | 空調機 | マルチ形パッケージエアコン（ガスＨＰ） | ガスＨＰマルチＰＡＣ天井ビルトイン形 | ＧＨＰ天井ビルトイン形／ハーフパネル | FGXSP22DA | 504042 | ダイキン工業（株） | ガスＨＰマルチＰＡＣ天井ビルトイン形 | FGXSP22DA | ＧＨＰ天井ビルトイン形／ハーフパネル | 2021/4/1 | 2.2 | 2.2 | 2.5 | 2.5 | 9.0 | 7.5 | 6.5 | 9.0 | 7.5 | 6.5 | 120-10(定格30Pa) | 120-10(定格30Pa) | 37） | 33） | 30） | 37） | 33） | 30） | 53 | 53 | 550 | 800 | 245+27（フィルタ枠） | 25 | 単相 | 200 | 78×1 | 52 | 52 | 47 | 47 | 価格は問合せ願います。
[7 empty] | GUID\1ff22195f2114266a898371f027bc2b9\Folder\Item |  |  | 空調機 | 空調機 | マルチ形パッケージエアコン（ガスＨＰ） | ガスＨＰマルチＰＡＣ天井ビルトイン形 | ＧＨＰ天井ビルトイン形／ハーフパネル | FGXSP28DA | 504042 | ダイキン工業（株） | ガスＨＰマルチＰＡＣ天井ビルトイン形 | FGXSP28DA | ＧＨＰ天井ビルトイン形／ハーフパネル | 2021/4/1 | 2.8 | 2.8 | 3.2 | 3.2 | 9.0 | 7.5 | 6.5 | 9.0 | 7.5 | 6.5 | 120-10(定格30Pa) | 120-10(定格30Pa) | 37） | 33） | 30） | 37） | 33） | 30） | 53 | 53 | 550 | 800 | 245+27（フィルタ枠） | 25 | 単相 | 200 | 78×1 | 52 | 52 | 47 | 47 | 価格は問合せ願います。
[7 empty] | GUID\087e81759ae6488fb0f837a8b870e1ec\Folder\Item |  |  | 空調機 | 空調機 | マルチ形パッケージエアコン（ガスＨＰ） | ガスＨＰマルチＰＡＣ天井ビルトイン形 | ＧＨＰ天井ビルトイン形／ハーフパネル | FGXSP36DA | 504042 | ダイキン工業（株） | ガスＨＰマルチＰＡＣ天井ビルトイン形 | FGXSP36DA | ＧＨＰ天井ビルトイン形／ハーフパネル | 2021/4/1 | 3.6 | 3.6 | 4.0 | 4.0 | 9.5 | 8.0 | 7.0 | 9.5 | 8.0 | 7.0 | 120-10(定格30Pa) | 120-10(定格30Pa) | 39） | 35） | 32） | 39） | 35） | 32） | 55 | 55 | 550 | 800 | 245+27（フィルタ枠） | 26 | 単相 | 200 | 78×1 | 61 | 61 | 56 | 56 | 価格は問合せ願います。
[7 empty] | GUID\f2c652f26f7b4ee18e57872161537881\Folder\Item |  |  | 空調機 | 空調機 | マルチ形パッケージエアコン（ガスＨＰ） | ガスＨＰマルチＰＡＣ天井ビルトイン形 | ＧＨＰ天井ビルトイン形／ハーフパネル | FGXSP45DA | 504042 | ダイキン工業（株） | ガスＨＰマルチＰＡＣ天井ビルトイン形 | FGXSP45DA | ＧＨＰ天井ビルトイン形／ハーフパネル | 2021/4/1 | 4.5 | 4.5 | 5.0 | 5.0 | 12.0 | 10.5 | 9.0 | 12.0 | 10.5 | 9.0 | 120-10(定格30Pa) | 120-10(定格30Pa) | 41） | 38） | 34） | 41） | 38） | 34） | 58 | 58 | 700 | 800 | 245+27（フィルタ枠） | 30 | 単相 | 200 | 130×1 | 90 | 90 | 85 | 85 | 価格は問合せ願います。
[7 empty] | GUID\d1e33d73612b467a8df7fcc4875e1263\Folder\Item |  |  | 空調機 | 空調機 | マルチ形パッケージエアコン（ガスＨＰ） | ガスＨＰマルチＰＡＣ天井ビルトイン形 | ＧＨＰ天井ビルトイン形／ハーフパネル | FGXSP56DA | 504042 | ダイキン工業（株） | ガスＨＰマルチＰＡＣ天井ビルトイン形 | FGXSP56DA | ＧＨＰ天井ビルトイン形／ハーフパネル | 2021/4/1 | 5.6 | 5.6 | 6.3 | 6.3 | 16.0 | 13.5 | 11.5 | 16.0 | 13.5 | 11.5 | 120-10(定格30Pa) | 120-10(定格30Pa) | 47） | 44） | 40） | 47） | 44） | 40） | 64 | 64 | 700 | 800 | 245+27（フィルタ枠） | 30 | 単相 | 200 | 130×1 | 111 | 111 | 105 | 105 | 価格は問合せ願います。
[7 empty] | GUID\2563b2cb121b43f5b998fc2852db1b0d\Folder\Item |  |  | 空調機 | 空調機 | マルチ形パッケージエアコン（ガスＨＰ） | ガスＨＰマルチＰＡＣ天井ビルトイン形 | ＧＨＰ天井ビルトイン形／ハーフパネル | FGXSP71DA | 504042 | ダイキン工業（株） | ガスＨＰマルチＰＡＣ天井ビルトイン形 | FGXSP71DA | ＧＨＰ天井ビルトイン形／ハーフパネル | 2021/4/1 | 7.1 | 7.1 | 8.0 | 8.0 | 21.0 | 17.5 | 14.5 | 21.0 | 17.5 | 14.5 | 120-10(定格30Pa) | 120-10(定格30Pa) | 45） | 41） | 36） | 45） | 41） | 36） | 61 | 61 | 1000 | 800 | 245+27（フィルタ枠） | 37 | 単相 | 200 | 230×1 | 109 | 109 | 104 | 104 | 価格は問合せ願います。
[7 empty] | GUID\df29391eedff4d168a65056780c93519\Folder\Item |  |  | 空調機 | 空調機 | マルチ形パッケージエアコン（ガスＨＰ） | ガスＨＰマルチＰＡＣ天井ビルトイン形 | ＧＨＰ天井ビルトイン形／ハーフパネル | FGXSP90DA | 504042 | ダイキン工業（株） | ガスＨＰマルチＰＡＣ天井ビルトイン形 | FGXSP90DA | ＧＨＰ天井ビルトイン形／ハーフパネル | 2021/4/1 | 9.0 | 9.0 | 10.0 | 10.0 | 23.0 | 19.5 | 16.0 | 23.0 | 19.5 | 16.0 | 120-10(定格30Pa) | 120-10(定格30Pa) | 46） | 43） | 39） | 46） | 43） | 39） | 63 | 63 | 1000 | 800 | 245+27（フィルタ枠） | 39 | 単相 | 200 | 230×1 | 130 | 130 | 125 | 125 | 価格は問合せ願います。
[7 empty] | GUID\83d97dcb351d49daaecc7f3c357c76d4\Folder\Item |  |  | 空調機 | 空調機 | マルチ形パッケージエアコン（ガスＨＰ） | ガスＨＰマルチＰＡＣ天井ビルトイン形 | ＧＨＰ天井ビルトイン形／ハーフパネル | FGXSP112DA | 504042 | ダイキン工業（株） | ガスＨＰマルチＰＡＣ天井ビルトイン形 | FGXSP112DA | ＧＨＰ天井ビルトイン形／ハーフパネル | 2021/4/1 | 11.2 | 11.2 | 12.5 | 12.5 | 32.0 | 27.0 | 22.5 | 32.0 | 27.0 | 22.5 | 120-10(定格30Pa) | 120-10(定格30Pa) | 46） | 43） | 39） | 46） | 43） | 39） | 63 | 63 | 1400 | 800 | 245+27（フィルタ枠） | 47 | 単相 | 200 | 300×1 | 154 | 154 | 148 | 148 | 価格は問合せ願います。
[7 empty] | GUID\c1c9e85c522e45a4b50ca330c20c40bb\Folder\Item |  |  | 空調機 | 空調機 | マルチ形パッケージエアコン（ガスＨＰ） | ガスＨＰマルチＰＡＣ天井ビルトイン形 | ＧＨＰ天井ビルトイン形／ハーフパネル | FGXSP140DA | 504042 | ダイキン工業（株） | ガスＨＰマルチＰＡＣ天井ビルトイン形 | FGXSP140DA | ＧＨＰ天井ビルトイン形／ハーフパネル | 2021/4/1 | 14.0 | 14.0 | 16.0 | 16.0 | 37.0 | 31.5 | 26 | 37.0 | 31.5 | 26 | 120-10(定格30Pa) | 120-10(定格30Pa) | 49） | 46） | 42） | 49） | 46） | 42） | 66 | 66 | 1400 | 800 | 245+27（フィルタ枠） | 49 | 単相 | 200 | 300×1 | 216 | 216 | 211 | 211 | 価格は問合せ願います。
薄型ダクトタイプ
[16 empty] | メーカーコード | メーカー名 | 細分類 | メーカー型番 | 型式名称 | 製品リリース年月日 | 冷房能力(50ヘルツ電源)[kW] | 冷房能力(60ヘルツ電源)[kW] | 暖房能力(50ヘルツ電源)[kW] | 暖房能力(60ヘルツ電源)[kW] | 送 風 量(50ヘルツ電源,強)[m3/min] | 送 風 量(50ヘルツ電源,弱)[m3/min] | 送 風 量(60ヘルツ電源,強)[m3/min] | 送 風 量(60ヘルツ電源,弱)[m3/min] | 機外静圧(50ヘルツ電源)[Pa] | 機外静圧(60ヘルツ電源)[Pa] | 騒 音 値SPL(冷房,強)[db] | 騒 音 値SPL(冷房,弱)[db] | 騒 音 値SPL(暖房,強)[db] | 騒 音 値SPL(暖房,弱)[db] | 外形寸法 Ｗ[㎜] | 外形寸法 Ｄ[㎜] | 外形寸法 Ｈ[㎜] | 製品質量[kg] | 相[φ] | 電 圧[V] | 電動機出力(送風機)[W] | 消費電力(冷房,50ヘルツ電源)[W] | 消費電力(冷房,60ヘルツ電源)[W] | 消費電力(暖房,50ヘルツ電源)[W] | 消費電力(暖房,60ヘルツ電源)[W] | 標準価格[円（税抜）] | 備 考
[7 empty] | GUID\e1c6614be3c64ffa9c2b3a3dfe1d830c\Folder\Item |  |  | 空調機 | 空調機 | マルチ形パッケージエアコン（ガスＨＰ） | ガスＨＰマルチＰＡＣ天井埋込形 | ＧＨＰ天井埋込薄型ダクト形 | FGXDP22M | 504042 | ダイキン工業（株） | ガスＨＰマルチＰＡＣ天井埋込形 | FGXDP22M | ＧＨＰ天井埋込薄型ダクト形 | 2011/3/1 | 2.2 | 2.2 | 2.5 | 2.5 | 8.0 | 6.4 | 8.0 | 6.4 | 30-10 | 30-10 | 33 | 29 | 33 | 29 | 700 | 620 | 200 | 23 | 1 | 200 | 62 | 67 | 70 | 58 | 63 | 362000 | （税無し）
[7 empty] | GUID\b9c26618e76b41808859cfb45f1c94c0\Folder\Item |  |  | 空調機 | 空調機 | マルチ形パッケージエアコン（ガスＨＰ） | ガスＨＰマルチＰＡＣ天井埋込形 | ＧＨＰ天井埋込薄型ダクト形 | FGXDP28M | 504042 | ダイキン工業（株） | ガスＨＰマルチＰＡＣ天井埋込形 | FGXDP28M | ＧＨＰ天井埋込薄型ダクト形 | 2011/3/1 | 2.8 | 2.8 | 3.2 | 3.2 | 8.0 | 6.4 | 8.0 | 6.4 | 30-10 | 30-10 | 33 | 29 | 33 | 29 | 700 | 620 | 200 | 23 | 1 | 200 | 62 | 67 | 70 | 58 | 63 | 367000 | （税無し）
[7 empty] | GUID\4de9eddd6c27410984615b1ad3459220\Folder\Item |  |  | 空調機 | 空調機 | マルチ形パッケージエアコン（ガスＨＰ） | ガスＨＰマルチＰＡＣ天井埋込形 | ＧＨＰ天井埋込薄型ダクト形 | FGXDP36M | 504042 | ダイキン工業（株） | ガスＨＰマルチＰＡＣ天井埋込形 | FGXDP36M | ＧＨＰ天井埋込薄型ダクト形 | 2011/3/1 | 3.6 | 3.6 | 4.0 | 4.0 | 8.0 | 6.4 | 8.0 | 6.4 | 30-10 | 30-10 | 33 | 29 | 33 | 29 | 700 | 620 | 200 | 23 | 1 | 200 | 62 | 67 | 70 | 58 | 63 | 374000 | （税無し）
[7 empty] | GUID\82f60633288c46a0b42c35344457e864\Folder\Item |  |  | 空調機 | 空調機 | マルチ形パッケージエアコン（ガスＨＰ） | ガスＨＰマルチＰＡＣ天井埋込形 | ＧＨＰ天井埋込薄型ダクト形 | FGXDP45M | 504042 | ダイキン工業（株） | ガスＨＰマルチＰＡＣ天井埋込形 | FGXDP45M | ＧＨＰ天井埋込薄型ダクト形 | 2011/3/1 | 4.5 | 4.5 | 5.0 | 5.0 | 10.5 | 8.5 | 10.5 | 8.5 | 30-10 | 30-10 | 34 | 30 | 34 | 30 | 900 | 620 | 200 | 27 | 1 | 200 | 62 | 74 | 78 | 66 | 72 | 488000 | （税無し）
[7 empty] | GUID\1a3e09577e7c49e18d838d7fa9d68135\Folder\Item |  |  | 空調機 | 空調機 | マルチ形パッケージエアコン（ガスＨＰ） | ガスＨＰマルチＰＡＣ天井埋込形 | ＧＨＰ天井埋込薄型ダクト形 | FGXDP56M | 504042 | ダイキン工業（株） | ガスＨＰマルチＰＡＣ天井埋込形 | FGXDP56M | ＧＨＰ天井埋込薄型ダクト形 | 2011/3/1 | 5.6 | 5.6 | 6.3 | 6.3 | 12.5 | 10.0 | 12.5 | 10.0 | 30-10 | 30-10 | 35 | 31 | 35 | 31 | 900 | 620 | 200 | 28 | 1 | 200 | 130 | 82 | 94 | 75 | 87 | 491000 | （税無し）
[7 empty] | GUID\884ebfe6c2704b2f8e6f1e0e13f1e24f\Folder\Item |  |  | 空調機 | 空調機 | マルチ形パッケージエアコン（ガスＨＰ） | ガスＨＰマルチＰＡＣ天井埋込形 | ＧＨＰ天井埋込薄型ダクト形 | FGXDP71M | 504042 | ダイキン工業（株） | ガスＨＰマルチＰＡＣ天井埋込形 | FGXDP71M | ＧＨＰ天井埋込薄型ダクト形 | 2011/3/1 | 7.1 | 7.1 | 8.0 | 8.0 | 16.5 | 13.0 | 16.5 | 13.0 | 30-10 | 30-10 | 36 | 32 | 36 | 32 | 1100 | 620 | 200 | 31 | 1 | 200 | 130 | 99 | 113 | 90 | 106 | 495000 | （税無し）
天井埋込ダクト形
[16 empty] | メーカーコード | メーカー名 | 細分類 | メーカー型番 | 型式名称 | 製品リリース年月日 | 空調種別(DK-BIM) | 冷房能力(50ヘルツ電源)[kW] | 冷房能力(60ヘルツ電源)[kW] | 暖房能力(50ヘルツ電源)[kW] | 暖房能力(60ヘルツ電源)[kW] | 送 風 量(50ヘルツ電源,特強)[m3/min] | 送 風 量(50ヘルツ電源,強)[m3/min] | 送 風 量(50ヘルツ電源,弱)[m3/min] | 送 風 量(60ヘルツ電源,特強)[m3/min] | 送 風 量(60ヘルツ電源,強)[m3/min] | 送 風 量(60ヘルツ電源,弱)[m3/min] | 機外静圧(50ヘルツ電源)[Pa] | 機外静圧(60ヘルツ電源)[Pa] | 騒 音 値SPL(冷房,特強)[db] | 騒 音 値SPL(冷房,強)[db] | 騒 音 値SPL(冷房,弱)[db] | 騒 音 値SPL(暖房,特強)[db] | 騒 音 値SPL(暖房,強)[db] | 騒 音 値SPL(暖房,弱)[db] | 騒 音 値PWL(冷房,強)[db] | 騒 音 値PWL(暖房,強)[db] | 外形寸法 Ｗ[㎜] | 外形寸法 Ｄ[㎜] | 外形寸法 Ｈ[㎜] | 製品質量[kg] | 相[φ] | 電圧[V] | 電動機出力(送風機)[W] | 消費電力(冷房,50ヘルツ電源)[W] | 消費電力(冷房,60ヘルツ電源)[W] | 消費電力(暖房,50ヘルツ電源)[W] | 消費電力(暖房,60ヘルツ電源)[W] | 標準価格[円（税抜）] | 備 考
[7 empty] | GUID\e6106748d00d49c2b33abe50e86a377e\Folder\Item |  |  | 空調機 | 空調機 | マルチ形パッケージエアコン（ガスＨＰ） | ガスＨＰマルチＰＡＣ天井埋込形 | ガスヒートポンプエアコン 天井埋込ダクト形 | FGXMP45EB | 504042 | ダイキン工業（株） | ガスＨＰマルチＰＡＣ天井埋込形 | FGXMP45EB | ガスヒートポンプエアコン 天井埋込ダクト形 | 2023/10/2 | 室内機 | 4.5 | 4.5 | 5.0 | 5.0 | 16 | 13 | 11 | 16 | 13 | 11 | 定格100(160-50) | 定格100(160-50) | 40 | 37 | 35 | 40 | 37 | 35 | 37 | 37 | 700 | 700 | 300 | 27 | 単 | 200 | 0.14×1 | 1350 | 1720 | 1350 | 1720 | 528000 | （税無し）
[7 empty] | GUID\afd9e237ba9746ac81e66dfc88b4edec\Folder\Item |  |  | 空調機 | 空調機 | マルチ形パッケージエアコン（ガスＨＰ） | ガスＨＰマルチＰＡＣ天井埋込形 | ガスヒートポンプエアコン 天井埋込ダクト形 | FGXMP56EB | 504042 | ダイキン工業（株） | ガスＨＰマルチＰＡＣ天井埋込形 | FGXMP56EB | ガスヒートポンプエアコン 天井埋込ダクト形 | 2023/10/2 | 室内機 | 5.6 | 5.6 | 6.3 | 6.3 | 16 | 13 | 11 | 16 | 13 | 11 | 定格100(160-50) | 定格100(160-50) | 40 | 37 | 35 | 40 | 37 | 35 | 37 | 37 | 700 | 700 | 300 | 27 | 単 | 200 | 0.14×1 | 1350 | 1720 | 1350 | 1720 | 534000 | （税無し）
[7 empty] | GUID\e7c3417e20ee4203a36f9349cdc436e0\Folder\Item |  |  | 空調機 | 空調機 | マルチ形パッケージエアコン（ガスＨＰ） | ガスＨＰマルチＰＡＣ天井埋込形 | ガスヒートポンプエアコン 天井埋込ダクト形 | FGXMP71EB | 504042 | ダイキン工業（株） | ガスＨＰマルチＰＡＣ天井埋込形 | FGXMP71EB | ガスヒートポンプエアコン 天井埋込ダクト形 | 2023/10/2 | 室内機 | 7.1 | 7.1 | 8.0 | 8.0 | 19.5 | 17.5 | 16 | 19.5 | 17.5 | 16 | 定格100(200-50) | 定格100(200-50) | 42 | 40 | 38 | 42 | 40 | 38 | 40 | 40 | 1000 | 700 | 300 | 35 | 単 | 200 | 0.30×1 | 1350 | 1720 | 1350 | 1720 | 547000 | （税無し）
[7 empty] | GUID\4a68d5b00e2c4ae88cad74066ec9afd5\Folder\Item |  |  | 空調機 | 空調機 | マルチ形パッケージエアコン（ガスＨＰ） | ガスＨＰマルチＰＡＣ天井埋込形 | ガスヒートポンプエアコン 天井埋込ダクト形 | FGXMP90EB | 504042 | ダイキン工業（株） | ガスＨＰマルチＰＡＣ天井埋込形 | FGXMP90EB | ガスヒートポンプエアコン 天井埋込ダクト形 | 2023/10/2 | 室内機 | 9.0 | 9.0 | 10.0 | 10.0 | 29 | 25 | 22 | 29 | 25 | 22 | 定格100(200-50) | 定格100(200-50) | 43 | 41 | 39 | 43 | 41 | 39 | 41 | 41 | 1400 | 700 | 300 | 44 | 単 | 200 | 0.35×1 | 1350 | 1720 | 1350 | 1720 | 601000 | （税無し）
[7 empty] | GUID\322e76790880451588a986be364bb9d9\Folder\Item |  |  | 空調機 | 空調機 | マルチ形パッケージエアコン（ガスＨＰ） | ガスＨＰマルチＰＡＣ天井埋込形 | ガスヒートポンプエアコン 天井埋込ダクト形 | FGXMP112EB | 504042 | ダイキン工業（株） | ガスＨＰマルチＰＡＣ天井埋込形 | FGXMP112EB | ガスヒートポンプエアコン 天井埋込ダクト形 | 2023/10/2 | 室内機 | 11.2 | 11.2 | 12.5 | 12.5 | 32 | 27 | 23 | 32 | 27 | 23 | 定格100(200-50) | 定格100(200-50) | 43 | 41 | 39 | 43 | 41 | 39 | 41 | 41 | 1400 | 700 | 300 | 45 | 単 | 200 | 0.35×1 | 1350 | 1720 | 1350 | 1720 | 722000 | （税無し）
[7 empty] | GUID\04a82e43b15a42a987af70d11518f114\Folder\Item |  |  | 空調機 | 空調機 | マルチ形パッケージエアコン（ガスＨＰ） | ガスＨＰマルチＰＡＣ天井埋込形 | ガスヒートポンプエアコン 天井埋込ダクト形 | FGXMP140EB | 504042 | ダイキン工業（株） | ガスＨＰマルチＰＡＣ天井埋込形 | FGXMP140EB | ガスヒートポンプエアコン 天井埋込ダクト形 | 2023/10/2 | 室内機 | 14.0 | 14.0 | 16.0 | 16.0 | 39 | 33 | 28 | 39 | 33 | 28 | 定格100(200-50) | 定格100(200-50) | 44 | 42 | 40 | 44 | 42 | 40 | 42 | 42 | 1400 | 700 | 300 | 45 | 単 | 200 | 0.35×1 | 1350 | 1720 | 1350 | 1720 | 807000 | （税無し）
[7 empty] | GUID\a5b2b9e21d2c4c8f8bac5357a599f70d\Folder\Item |  |  | 空調機 | 空調機 | マルチ形パッケージエアコン（ガスＨＰ） | ガスＨＰマルチＰＡＣ天井埋込形 | ガスヒートポンプエアコン 天井埋込ダクト形 | FGXMP160EB | 504042 | ダイキン工業（株） | ガスＨＰマルチＰＡＣ天井埋込形 | FGXMP160EB | ガスヒートポンプエアコン 天井埋込ダクト形 | 2023/10/2 | 室内機 | 16.0 | 16.0 | 18.0 | 18.0 | 46 | 39 | 32 | 46 | 39 | 32 | 定格100(140-50) | 定格100(140-50) | 46 | 45 | 43 | 46 | 45 | 43 | 45 | 45 | 1400 | 700 | 300 | 46 | 単 | 200 | 0.35×1 | 1350 | 1720 | 1350 | 1720 | 878000 | （税無し）
[16 empty] | メーカーコード | メーカー名 | 細分類 | メーカー型番 | 型式名称 | 製品リリース年月日 | 空調種別(DK-BIM) | 冷房能力(50ヘルツ電源)[kW] | 冷房能力(60ヘルツ電源)[kW] | 暖房能力(50ヘルツ電源)[kW] | 暖房能力(60ヘルツ電源)[kW] | 送 風 量(50ヘルツ電源,強)[m3/min] | 送 風 量(50ヘルツ電源,弱)[m3/min] | 送 風 量(60ヘルツ電源,強)[m3/min] | 送 風 量(60ヘルツ電源,弱)[m3/min] | 騒 音 値SPL(冷房,強)[db] | 騒 音 値SPL(冷房,弱)[db] | 騒 音 値SPL(暖房,強)[db] | 騒 音 値SPL(暖房,弱)[db] | 騒 音 値PWL(冷房,強)[db] | 騒 音 値PWL(暖房,強)[db] | 外形寸法 Ｗ[㎜] | 外形寸法 Ｄ[㎜] | 外形寸法 Ｈ[㎜] | 製品質量[kg] | 相[φ] | 電圧[V] | 電動機出力(送風機)[W] | 消費電力(冷房,50ヘルツ電源)[W] | 消費電力(冷房,60ヘルツ電源)[W] | 消費電力(暖房,50ヘルツ電源)[W] | 消費電力(暖房,60ヘルツ電源)[W] | 標準価格[円（税抜）] | 備 考
[7 empty] | GUID\44b1f66568474afdb2068dad47d54bb9\Folder\Item |  |  | 空調機 | 空調機 | マルチ形パッケージエアコン（ガスＨＰ） | ガスＨＰマルチＰＡＣ天井埋込形 | ＧＨＰ 天井埋込ダクト形 | FGXMP224MG | 504042 | ダイキン工業（株） | ガスＨＰマルチＰＡＣ天井埋込形 | FGXMP224MG | ＧＨＰ 天井埋込ダクト形 | 2022/10/3 | 室内機 | 22.4 | 22.4 | 25.0 | 25.0 | 75 | 65 | 69 | 59 | 48 | 44 | 48 | 44 | 48 | 48 | 1380 | 1100 | 470 | 142 | 単 | 200 | 440×2 | 1340 | 1410 | 1340 | 1410 | 1025000 | （税無し）
[7 empty] | GUID\1d8be5d82f8440c9a8ff28405bbdab6b\Folder\Item |  |  | 空調機 | 空調機 | マルチ形パッケージエアコン（ガスＨＰ） | ガスＨＰマルチＰＡＣ天井埋込形 | ＧＨＰ 天井埋込ダクト形 | FGXMP280MG | 504042 | ダイキン工業（株） | ガスＨＰマルチＰＡＣ天井埋込形 | FGXMP280MG | ＧＨＰ 天井埋込ダクト形 | 2022/10/3 | 室内機 | 28.0 | 28.0 | 31.5 | 31.5 | 80 | 70 | 80 | 65 | 50 | 47 | 50 | 47 | 50 | 50 | 1380 | 1100 | 470 | 143 | 単 | 200 | 450×2 | 1350 | 1720 | 1350 | 1720 | 1199000 | （税無し）
[16 empty] | メーカー名 | 備考
[7 empty] | GUID\bb9d5aba1ceb41359ed372440d779a79\Folder\Item |  |  | その他 | ガスヒートポンプエアコンビル用マルチＧ－ｕｐ | 室内ユニットシリーズ | 天井埋込ダクト形 | 天井埋込ダクト形 | FGXMP224M(メンテスペース）
[7 empty] | GUID\4c7386fb29f141af8a8857ba1f3784d5\Folder\Item |  |  | その他 | ガスヒートポンプエアコンビル用マルチＧ－ｕｐ | 室内ユニットシリーズ | 天井埋込ダクト形 | 天井埋込ダクト形 | FGXMP280M(メンテスペース）
[7 empty] | GUID\3e7923f28aa641e8b66709748cdd7d57\Folder\Item |  |  | その他 | ガスヒートポンプエアコンビル用マルチＧ－ｕｐ | 室内ユニットシリーズ | 天井埋込ダクト形 | 天井埋込ダクト形 | FGXMP45AC(メンテスペース）
[7 empty] | GUID\bf7efed42be24551bb81edc7d529b594\Folder\Item |  |  | その他 | ガスヒートポンプエアコンビル用マルチＧ－ｕｐ | 室内ユニットシリーズ | 天井埋込ダクト形 | 天井埋込ダクト形 | FGXMP56AC(メンテスペース）
[7 empty] | GUID\2464316ed25044749cf0f275ee825928\Folder\Item |  |  | その他 | ガスヒートポンプエアコンビル用マルチＧ－ｕｐ | 室内ユニットシリーズ | 天井埋込ダクト形 | 天井埋込ダクト形 | FGXMP71AC(メンテスペース）
[7 empty] | GUID\7e6504878448417f8f2f53409bc173d4\Folder\Item |  |  | その他 | ガスヒートポンプエアコンビル用マルチＧ－ｕｐ | 室内ユニットシリーズ | 天井埋込ダクト形 | 天井埋込ダクト形 | FGXMP90AC(メンテスペース）
[7 empty] | GUID\14b618653174406d87408b8c9646f96f\Folder\Item |  |  | その他 | ガスヒートポンプエアコンビル用マルチＧ－ｕｐ | 室内ユニットシリーズ | 天井埋込ダクト形 | 天井埋込ダクト形 | FGXMP112AC(メンテスペース）
[7 empty] | GUID\2457694063424d8190ba4872485780b5\Folder\Item |  |  | その他 | ガスヒートポンプエアコンビル用マルチＧ－ｕｐ | 室内ユニットシリーズ | 天井埋込ダクト形 | 天井埋込ダクト形 | FGXMP140AC(メンテスペース）
[7 empty] | GUID\cf3d5a7e0a2b43038d2839e63ac5cb86\Folder\Item |  |  | その他 | ガスヒートポンプエアコンビル用マルチＧ－ｕｐ | 室内ユニットシリーズ | 天井埋込ダクト形 | 天井埋込ダクト形 | FGXMP160AC(メンテスペース）
[16 empty] | メーカーコード | メーカー名 | 細分類 | メーカー型番 | 型式名称 | 製品リリース年月日 | 冷房能力(50ヘルツ電源)[kW] | 冷房能力(60ヘルツ電源)[kW] | 暖房能力(50ヘルツ電源)[kW] | 暖房能力(60ヘルツ電源)[kW] | 送 風 量(50ヘルツ電源,特強)[m3/min] | 送 風 量(50ヘルツ電源,強)[m3/min] | 送 風 量(50ヘルツ電源,弱)[m3/min] | 送 風 量(60ヘルツ電源,特強)[m3/min] | 送 風 量(60ヘルツ電源,強)[m3/min] | 送 風 量(60ヘルツ電源,弱)[m3/min] | 騒 音 値SPL(冷房,特強)[db] | 騒 音 値SPL(冷房,強)[db] | 騒 音 値SPL(冷房,弱)[db] | 騒 音 値SPL(暖房,特強)[db] | 騒 音 値SPL(暖房,強)[db] | 騒 音 値SPL(暖房,弱)[db] | 騒 音 値PWL(冷房,強)[db] | 騒 音 値PWL(暖房,強)[db] | 外形寸法 Ｗ[㎜] | 外形寸法 Ｄ[㎜] | 外形寸法 Ｈ[㎜] | 製品質量[kg] | 相[φ] | 電圧[V] | 電動機出力(送風機)[W] | 消費電力(冷房,50ヘルツ電源)[W] | 消費電力(冷房,60ヘルツ電源)[W] | 消費電力(暖房,50ヘルツ電源)[W] | 消費電力(暖房,60ヘルツ電源)[W] | 標準価格[円（税抜）] | 備 考
[7 empty] | GUID\3882cb070a75473f93d398e1f55993b2\Folder\Item |  |  | 空調機 | 空調機 | マルチ形パッケージエアコン（ガスＨＰ） | ガスＨＰマルチＰＡＣ天井埋込形 | ＧＨＰ天井埋込ダクト形 | FGXMP45CB | 504042 | ダイキン工業（株） | ガスＨＰマルチＰＡＣ天井埋込形 | FGXMP45CB | ＧＨＰ天井埋込ダクト形 | 2020/10/1 | 4.5 | 4.5 | 5.0 | 5.0 | 16 | 13 | 11 | 16 | 13 | 11 | 40 | 37 | 35 | 40 | 37 | 35 | 65 | 65 | 700 | 700 | 300 | 27 | 単相 | 200 | 140×1 | 148 | 148 | 136 | 136 | 480000 | （税無し）
[7 empty] | GUID\196d40afa2834a72b78f2f28660d89a6\Folder\Item |  |  | 空調機 | 空調機 | マルチ形パッケージエアコン（ガスＨＰ） | ガスＨＰマルチＰＡＣ天井埋込形 | ＧＨＰ天井埋込ダクト形 | FGXMP56CB | 504042 | ダイキン工業（株） | ガスＨＰマルチＰＡＣ天井埋込形 | FGXMP56CB | ＧＨＰ天井埋込ダクト形 | 2020/10/1 | 5.6 | 5.6 | 6.3 | 6.3 | 16 | 13 | 11 | 16 | 13 | 11 | 40 | 37 | 35 | 40 | 37 | 35 | 65 | 65 | 700 | 700 | 300 | 27 | 単相 | 200 | 140×1 | 148 | 148 | 136 | 136 | 485000 | （税無し）
[7 empty] | GUID\387daad983454035982f7d57c34ba696\Folder\Item |  |  | 空調機 | 空調機 | マルチ形パッケージエアコン（ガスＨＰ） | ガスＨＰマルチＰＡＣ天井埋込形 | ＧＨＰ天井埋込ダクト形 | FGXMP71CB | 504042 | ダイキン工業（株） | ガスＨＰマルチＰＡＣ天井埋込形 | FGXMP71CB | ＧＨＰ天井埋込ダクト形 | 2020/10/1 | 7.1 | 7.1 | 8.0 | 8.0 | 19.5 | 17.5 | 16 | 19.5 | 17.5 | 16 | 42 | 40 | 38 | 42 | 40 | 38 | 68 | 68 | 1000 | 700 | 300 | 35 | 単相 | 200 | 300×1 | 137/136 | 137/136 | 125 | 125 | 497000 | （税無し）
[7 empty] | GUID\6d3659b19a8a451a86ed1ba2b85a2ad6\Folder\Item |  |  | 空調機 | 空調機 | マルチ形パッケージエアコン（ガスＨＰ） | ガスＨＰマルチＰＡＣ天井埋込形 | ＧＨＰ天井埋込ダクト形 | FGXMP90CB | 504042 | ダイキン工業（株） | ガスＨＰマルチＰＡＣ天井埋込形 | FGXMP90CB | ＧＨＰ天井埋込ダクト形 | 2020/10/1 | 9.0 | 9.0 | 10.0 | 10.0 | 29 | 25 | 22 | 29 | 25 | 22 | 43 | 41 | 39 | 43 | 41 | 39 | 69 | 69 | 1400 | 700 | 300 | 44 | 単相 | 200 | 350×1 | 186 | 186 | 174 | 174 | 546000 | （税無し）
[7 empty] | GUID\53f1edfb4c3b4ab6861bffa48a53b8f0\Folder\Item |  |  | 空調機 | 空調機 | マルチ形パッケージエアコン（ガスＨＰ） | ガスＨＰマルチＰＡＣ天井埋込形 | ＧＨＰ天井埋込ダクト形 | FGXMP112CB | 504042 | ダイキン工業（株） | ガスＨＰマルチＰＡＣ天井埋込形 | FGXMP112CB | ＧＨＰ天井埋込ダクト形 | 2020/10/1 | 11.2 | 11.2 | 12.5 | 12.5 | 32 | 27 | 23 | 32 | 27 | 23 | 43 | 41 | 39 | 43 | 41 | 39 | 69 | 69 | 1400 | 700 | 300 | 45 | 単相 | 200 | 350×1 | 212 | 212 | 200 | 200 | 656000 | （税無し）
[7 empty] | GUID\23f486992dcb4168b3ba23083552b1f8\Folder\Item |  |  | 空調機 | 空調機 | マルチ形パッケージエアコン（ガスＨＰ） | ガスＨＰマルチＰＡＣ天井埋込形 | ＧＨＰ天井埋込ダクト形 | FGXMP140CB | 504042 | ダイキン工業（株） | ガスＨＰマルチＰＡＣ天井埋込形 | FGXMP140CB | ＧＨＰ天井埋込ダクト形 | 2020/10/1 | 14.0 | 14.0 | 16.0 | 16.0 | 39 | 33 | 28 | 39 | 33 | 28 | 44 | 42 | 40 | 44 | 42 | 40 | 70 | 70 | 1400 | 700 | 300 | 45 | 単相 | 200 | 350×1 | 281 | 281 | 269 | 269 | 733000 | （税無し）
[7 empty] | GUID\76c374732e6f459fa9de792259ed0ee4\Folder\Item |  |  | 空調機 | 空調機 | マルチ形パッケージエアコン（ガスＨＰ） | ガスＨＰマルチＰＡＣ天井埋込形 | ＧＨＰ天井埋込ダクト形 | FGXMP160CB | 504042 | ダイキン工業（株） | ガスＨＰマルチＰＡＣ天井埋込形 | FGXMP160CB | ＧＨＰ天井埋込ダクト形 | 2020/10/1 | 16.0 | 16.0 | 18.0 | 18.0 | 46 | 39 | 32 | 46 | 39 | 32 | 46 | 45 | 43 | 46 | 45 | 43 | 73 | 73 | 1400 | 700 | 300 | 46 | 単相 | 200 | 350×1 | 401 | 401 | 375 | 375 | 798000 | （税無し）
[16 empty] | メーカーコード | メーカー名 | 細分類 | メーカー型番 | 型式名称 | 製品リリース年月日 | 冷房能力(50ヘルツ電源)[kW] | 冷房能力(60ヘルツ電源)[kW] | 暖房能力(50ヘルツ電源)[kW] | 暖房能力(60ヘルツ電源)[kW] | 送 風 量(50ヘルツ電源,強)[m3/min] | 送 風 量(50ヘルツ電源,弱)[m3/min] | 送 風 量(60ヘルツ電源,強)[m3/min] | 送 風 量(60ヘルツ電源,弱)[m3/min] | 機外静圧(50ヘルツ電源)[Pa] | 機外静圧(60ヘルツ電源)[Pa] | 騒 音 値SPL(冷房,強)[db] | 騒 音 値SPL(冷房,弱)[db] | 騒 音 値SPL(暖房,強)[db] | 騒 音 値SPL(暖房,弱)[db] | 外形寸法 Ｗ[㎜] | 外形寸法 Ｄ[㎜] | 外形寸法 Ｈ[㎜] | 製品質量[kg] | 相[φ] | 電 圧[V] | 電動機出力(送風機)[W] | 消費電力(冷房,50ヘルツ電源)[W] | 消費電力(冷房,60ヘルツ電源)[W] | 消費電力(暖房,50ヘルツ電源)[W] | 消費電力(暖房,60ヘルツ電源)[W] | 標準価格[円（税抜）] | 備 考
[7 empty] | GUID\5fd888b83f5f47fda44d08ac252e387f\Folder\Item |  |  | 空調機 | 空調機 | マルチ形パッケージエアコン（ガスＨＰ） | ガスＨＰマルチＰＡＣ天井埋込形 | ＧＨＰ天井埋込ダクト形 | FGXMP280M | 504042 | ダイキン工業（株） | ガスＨＰマルチＰＡＣ天井埋込形 | FGXMP280M | ＧＨＰ天井埋込ダクト形 | 2006/10/1 | 28.0 | 28.0 | 31.5 | 31.5 | 72 | 62 | 72 | 62 | 235-137 | 235-98 | 48 | 45 | 48 | 45 | 1380 | 1100 | 470 | 137 | 1 | 200 | 760 | 1340 | 1540 | 1340 | 1540 | 1090000 | （税無し）
[7 empty] | GUID\95046f8c92f544c09140374adda10c61\Folder\Item |  |  | 空調機 | 空調機 | マルチ形パッケージエアコン（ガスＨＰ） | ガスＨＰマルチＰＡＣ天井埋込形 | ＧＨＰ天井埋込ダクト形 | FGXMP224M | 504042 | ダイキン工業（株） | ガスＨＰマルチＰＡＣ天井埋込形 | FGXMP224M | ＧＨＰ天井埋込ダクト形 | 2006/10/1 | 22.4 | 22.4 | 25.0 | 25.0 | 58 | 50 | 58 | 50 | 211-98 | 211-69 | 46 | 43 | 46 | 43 | 1380 | 1100 | 470 | 137 | 1 | 200 | 760 | 1340 | 1410 | 1340 | 1410 | 931000 | （税無し）
[16 empty] | メーカーコード | メーカー名 | 細分類 | メーカー型番 | 型式名称 | 製品リリース年月日 | 空調種別(DK-BIM) | 冷房能力(50ヘルツ電源)[kW] | 冷房能力(60ヘルツ電源)[kW] | 暖房能力(50ヘルツ電源)[kW] | 暖房能力(60ヘルツ電源)[kW] | 送 風 量(50ヘルツ電源,特強)[m3/min] | 送 風 量(50ヘルツ電源,強)[m3/min] | 送 風 量(50ヘルツ電源,弱)[m3/min] | 送 風 量(60ヘルツ電源,特強)[m3/min] | 送 風 量(60ヘルツ電源,強)[m3/min] | 送 風 量(60ヘルツ電源,弱)[m3/min] | 機外静圧(50ヘルツ電源)[Pa] | 機外静圧(60ヘルツ電源)[Pa] | 騒 音 値SPL(冷房,特強)[db] | 騒 音 値SPL(冷房,強)[db] | 騒 音 値SPL(冷房,弱)[db] | 騒 音 値SPL(暖房,特強)[db] | 騒 音 値SPL(暖房,強)[db] | 騒 音 値SPL(暖房,弱)[db] | 外形寸法 Ｗ[㎜] | 外形寸法 Ｄ[㎜] | 外形寸法 Ｈ[㎜] | 製品質量[kg] | 相[φ] | 電 圧[V] | 電動機出力(送風機)[W] | 消費電力(冷房,50ヘルツ電源)[W] | 消費電力(冷房,60ヘルツ電源)[W] | 消費電力(暖房,50ヘルツ電源)[W] | 消費電力(暖房,60ヘルツ電源)[W] | 標準価格[円（税抜）] | 備 考
[7 empty] | GUID\6cc65ee17ac644cc9b533c0e47dd0216\Folder\Item |  |  | 空調機 | 空調機 | マルチ形パッケージエアコン（ガスＨＰ） | ガスＨＰマルチＰＡＣ天井埋込形 | ＧＨＰ天井埋込ダクト形 | FGXMP45AC | 504042 | ダイキン工業（株） | ガスＨＰマルチＰＡＣ天井埋込形 | FGXMP45AC | ＧＨＰ天井埋込ダクト形 | 2014/11/1 | 室内機 | 4.5 | 4.5 | 5.0 | 5.0 | 16 | 13 | 11 | 16 | 13 | 11 | 定格100(160-50) | 定格100(160-50) | 39 | 37 | 35 | 39 | 37 | 35 | 700 | 700 | 300 | 27 | 1 | 200 | 140×1 | 146 | 145 | 134 | 134 | 457000 | （税無し）
[7 empty] | GUID\b31eefd09aaa486cb486abddeaa00422\Folder\Item |  |  | 空調機 | 空調機 | マルチ形パッケージエアコン（ガスＨＰ） | ガスＨＰマルチＰＡＣ天井埋込形 | ＧＨＰ天井埋込ダクト形 | FGXMP56AC | 504042 | ダイキン工業（株） | ガスＨＰマルチＰＡＣ天井埋込形 | FGXMP56AC | ＧＨＰ天井埋込ダクト形 | 2014/11/1 | 室内機 | 5.6 | 5.6 | 6.3 | 6.3 | 16 | 13 | 11 | 16 | 13 | 11 | 定格100(160-50) | 定格100(160-50) | 39 | 37 | 35 | 39 | 37 | 35 | 700 | 700 | 300 | 27 | 1 | 200 | 140×1 | 146 | 145 | 134 | 134 | 462000 | （税無し）
[7 empty] | GUID\5059a06755c0441bab3593c8478c5407\Folder\Item |  |  | 空調機 | 空調機 | マルチ形パッケージエアコン（ガスＨＰ） | ガスＨＰマルチＰＡＣ天井埋込形 | ＧＨＰ天井埋込ダクト形 | FGXMP71AC | 504042 | ダイキン工業（株） | ガスＨＰマルチＰＡＣ天井埋込形 | FGXMP71AC | ＧＨＰ天井埋込ダクト形 | 2014/11/1 | 室内機 | 7.1 | 7.1 | 8.0 | 8.0 | 19.5 | 17.5 | 16 | 19.5 | 17.5 | 16 | 定格100(200-50) | 定格100(200-50) | 42 | 40 | 38 | 42 | 40 | 38 | 1000 | 700 | 300 | 35 | 1 | 200 | 350×1 | 134 | 133 | 122 | 122 | 473000 | （税無し）
[7 empty] | GUID\f02afcb9d689488b99aabf3c79a7cc27\Folder\Item |  |  | 空調機 | 空調機 | マルチ形パッケージエアコン（ガスＨＰ） | ガスＨＰマルチＰＡＣ天井埋込形 | ＧＨＰ天井埋込ダクト形 | FGXMP90AC | 504042 | ダイキン工業（株） | ガスＨＰマルチＰＡＣ天井埋込形 | FGXMP90AC | ＧＨＰ天井埋込ダクト形 | 2014/11/1 | 室内機 | 9.0 | 9.0 | 10.0 | 10.0 | 29 | 25 | 22 | 29 | 25 | 22 | 定格100(200-50) | 定格100(200-50) | 43 | 41 | 39 | 43 | 41 | 39 | 1400 | 700 | 300 | 44 | 1 | 200 | 350×1 | 184 | 184 | 172 | 172 | 520000 | （税無し）
[7 empty] | GUID\7036f989bb124efb9c2e4e2e6a1ec4c1\Folder\Item |  |  | 空調機 | 空調機 | マルチ形パッケージエアコン（ガスＨＰ） | ガスＨＰマルチＰＡＣ天井埋込形 | ＧＨＰ天井埋込ダクト形 | FGXMP112AC | 504042 | ダイキン工業（株） | ガスＨＰマルチＰＡＣ天井埋込形 | FGXMP112AC | ＧＨＰ天井埋込ダクト形 | 2014/11/1 | 室内機 | 11.2 | 11.2 | 12.5 | 12.5 | 32 | 27 | 23 | 32 | 27 | 23 | 定格100(200-50) | 定格100(200-50) | 43 | 41 | 39 | 43 | 41 | 39 | 1400 | 700 | 300 | 45 | 1 | 200 | 350×1 | 210 | 209 | 198 | 198 | 625000 | （税無し）
[7 empty] | GUID\ae564b7a683c4a6781b22458d00e46f5\Folder\Item |  |  | 空調機 | 空調機 | マルチ形パッケージエアコン（ガスＨＰ） | ガスＨＰマルチＰＡＣ天井埋込形 | ＧＨＰ天井埋込ダクト形 | FGXMP140AC | 504042 | ダイキン工業（株） | ガスＨＰマルチＰＡＣ天井埋込形 | FGXMP140AC | ＧＨＰ天井埋込ダクト形 | 2014/11/1 | 室内機 | 14.0 | 14.0 | 16.0 | 16.0 | 39 | 33 | 28 | 39 | 33 | 28 | 定格100(200-50) | 定格100(200-50) | 44 | 42 | 40 | 44 | 42 | 40 | 1400 | 700 | 300 | 45 | 1 | 200 | 350×1 | 279 | 278 | 267 | 267 | 698000 | （税無し）
[7 empty] | GUID\c9c0e828199d46a3b0742bd7dd7bca76\Folder\Item |  |  | 空調機 | 空調機 | マルチ形パッケージエアコン（ガスＨＰ） | ガスＨＰマルチＰＡＣ天井埋込形 | ＧＨＰ天井埋込ダクト形 | FGXMP160AC | 504042 | ダイキン工業（株） | ガスＨＰマルチＰＡＣ天井埋込形 | FGXMP160AC | ＧＨＰ天井埋込ダクト形 | 2014/11/1 | 室内機 | 16.0 | 16.0 | 18.0 | 18.0 | 46 | 39 | 32 | 46 | 39 | 32 | 定格100(140-50) | 定格100(140-50) | 46 | 45 | 43 | 46 | 45 | 43 | 1400 | 700 | 300 | 46 | 1 | 200 | 350×1 | 400 | 401 | 375 | 375 | 760000 | （税無し）
天井吊形
[16 empty] | メーカーコード | メーカー名 | 細分類 | メーカー型番 | 型式名称 | 製品リリース年月日 | 冷房能力(50ヘルツ電源)[kW] | 冷房能力(60ヘルツ電源)[kW] | 暖房能力(50ヘルツ電源)[kW] | 暖房能力(60ヘルツ電源)[kW] | 送 風 量(50ヘルツ電源,特強)[m3/min] | 送 風 量(50ヘルツ電源,強)[m3/min] | 送 風 量(50ヘルツ電源,弱)[m3/min] | 送 風 量(60ヘルツ電源,特強)[m3/min] | 送 風 量(60ヘルツ電源,強)[m3/min] | 送 風 量(60ヘルツ電源,弱)[m3/min] | 騒 音 値SPL(冷房,特強)[db] | 騒 音 値SPL(冷房,強)[db] | 騒 音 値SPL(冷房,弱)[db] | 騒 音 値SPL(暖房,特強)[db] | 騒 音 値SPL(暖房,強)[db] | 騒 音 値SPL(暖房,弱)[db] | 騒 音 値PWL(冷房,強)[db] | 騒 音 値PWL(暖房,強)[db] | 外形寸法 Ｗ[㎜] | 外形寸法 Ｄ[㎜] | 外形寸法 Ｈ[㎜] | 製品質量[kg] | 相[φ] | 電圧[V] | 電動機出力(送風機)[W] | 消費電力(冷房,50ヘルツ電源)[W] | 消費電力(冷房,60ヘルツ電源)[W] | 消費電力(暖房,50ヘルツ電源)[W] | 消費電力(暖房,60ヘルツ電源)[W] | 備 考
[7 empty] | GUID\b8d0655a71924d37969cefe6a2136bca\Folder\Item |  |  | 空調機 | 空調機 | マルチ形パッケージエアコン（ガスＨＰ） | ガスＨＰマルチＰＡＣ天吊形 | ＧＨＰ 天井吊形 | FGXHP36MJ | 504042 | ダイキン工業（株） | ガスＨＰマルチＰＡＣ天吊形 | FGXHP36MJ | ＧＨＰ 天井吊形 | 2021/10/1 | 3.6 | 3.6 | 4.0 | 4.0 | 14 | 12 | 10 | 14 | 12 | 10 | 36 | 34 | 31 | 36 | 34 | 31 | 52 | 52 | 960 | 690 | 235 | 25 | 単相 | 200 | 60×1 | 107 | 107 | 107 | 107 | 価格は問合せ願います。
[7 empty] | GUID\a285db6d18bf4c1582728cc2a1b4467f\Folder\Item |  |  | 空調機 | 空調機 | マルチ形パッケージエアコン（ガスＨＰ） | ガスＨＰマルチＰＡＣ天吊形 | ＧＨＰ 天井吊形 | FGXHP45MJ | 504042 | ダイキン工業（株） | ガスＨＰマルチＰＡＣ天吊形 | FGXHP45MJ | ＧＨＰ 天井吊形 | 2021/10/1 | 4.5 | 4.5 | 5.0 | 5.0 | 14 | 12 | 10 | 14 | 12 | 10 | 36 | 34 | 31 | 36 | 34 | 31 | 52 | 52 | 960 | 690 | 235 | 25 | 単相 | 200 | 60×1 | 107 | 107 | 107 | 107 | 価格は問合せ願います。
[7 empty] | GUID\d12ebbdf75e24b12af26eb33eaba577d\Folder\Item |  |  | 空調機 | 空調機 | マルチ形パッケージエアコン（ガスＨＰ） | ガスＨＰマルチＰＡＣ天吊形 | ＧＨＰ 天井吊形 | FGXHP56MJ | 504042 | ダイキン工業（株） | ガスＨＰマルチＰＡＣ天吊形 | FGXHP56MJ | ＧＨＰ 天井吊形 | 2021/10/1 | 5.6 | 5.6 | 6.3 | 6.3 | 14.5 | 12 | 10 | 14.5 | 12 | 10 | 39 | 35 | 32 | 39 | 35 | 32 | 53 | 53 | 960 | 690 | 235 | 25 | 単相 | 200 | 60×1 | 108 | 108 | 109 | 109 | 価格は問合せ願います。
[7 empty] | GUID\6babcd5d7be14dc9960f8fad93d4f798\Folder\Item |  |  | 空調機 | 空調機 | マルチ形パッケージエアコン（ガスＨＰ） | ガスＨＰマルチＰＡＣ天吊形 | ＧＨＰ 天井吊形 | FGXHP71MJ | 504042 | ダイキン工業（株） | ガスＨＰマルチＰＡＣ天吊形 | FGXHP71MJ | ＧＨＰ 天井吊形 | 2021/10/1 | 7.1 | 7.1 | 8.0 | 8.0 | 20 | 17 | 14 | 20 | 17 | 14 | 38 | 35 | 34 | 38 | 35 | 34 | 53 | 53 | 1270 | 690 | 235 | 33 | 単相 | 200 | 91×1 | 112 | 112 | 112 | 112 | 価格は問合せ願います。
[7 empty] | GUID\fc8959325268490a93eaccfd48302ae2\Folder\Item |  |  | 空調機 | 空調機 | マルチ形パッケージエアコン（ガスＨＰ） | ガスＨＰマルチＰＡＣ天吊形 | ＧＨＰ 天井吊形 | FGXHP80MJ | 504042 | ダイキン工業（株） | ガスＨＰマルチＰＡＣ天吊形 | FGXHP80MJ | ＧＨＰ 天井吊形 | 2021/10/1 | 8.0 | 8.0 | 9.0 | 9.0 | 20 | 17 | 14 | 20 | 17 | 14 | 38 | 35 | 34 | 38 | 35 | 34 | 53 | 53 | 1270 | 690 | 235 | 33 | 単相 | 200 | 91×1 | 113 | 113 | 113 | 113 | 価格は問合せ願います。
[7 empty] | GUID\a86fe48f4bb54b02a053238cd55d943b\Folder\Item |  |  | 空調機 | 空調機 | マルチ形パッケージエアコン（ガスＨＰ） | ガスＨＰマルチＰＡＣ天吊形 | ＧＨＰ 天井吊形 | FGXHP90MJ | 504042 | ダイキン工業（株） | ガスＨＰマルチＰＡＣ天吊形 | FGXHP90MJ | ＧＨＰ 天井吊形 | 2021/10/1 | 9.0 | 9.0 | 10.0 | 10.0 | 27.5 | 23 | 19 | 27.5 | 23 | 19 | 41 | 37 | 33 | 41 | 37 | 33 | 55 | 55 | 1590 | 690 | 235 | 37 | 単相 | 200 | 150×1 | 219 | 219 | 219 | 219 | 価格は問合せ願います。
[7 empty] | GUID\00c848f173a64861bda89a8dd37ed16d\Folder\Item |  |  | 空調機 | 空調機 | マルチ形パッケージエアコン（ガスＨＰ） | ガスＨＰマルチＰＡＣ天吊形 | ＧＨＰ 天井吊形 | FGXHP112MJ | 504042 | ダイキン工業（株） | ガスＨＰマルチＰＡＣ天吊形 | FGXHP112MJ | ＧＨＰ 天井吊形 | 2021/10/1 | 11.2 | 11.2 | 12.5 | 12.5 | 29.5 | 24 | 19 | 29.5 | 24 | 19 | 44 | 37 | 34 | 44 | 37 | 34 | 55 | 55 | 1590 | 690 | 235 | 39 | 単相 | 200 | 150×1 | 238 | 238 | 238 | 238 | 価格は問合せ願います。
[7 empty] | GUID\3ad1743740c2485582c4a2fe81547a1c\Folder\Item |  |  | 空調機 | 空調機 | マルチ形パッケージエアコン（ガスＨＰ） | ガスＨＰマルチＰＡＣ天吊形 | ＧＨＰ 天井吊形 | FGXHP140MJ | 504042 | ダイキン工業（株） | ガスＨＰマルチＰＡＣ天吊形 | FGXHP140MJ | ＧＨＰ 天井吊形 | 2021/10/1 | 14.0 | 14.0 | 16.0 | 16.0 | 36 | 28.5 | 21 | 36 | 28.5 | 21 | 50 | 44 | 37 | 50 | 44 | 37 | 62 | 62 | 1590 | 690 | 235 | 42 | 単相 | 200 | 300×1 | 127 | 127 | 182 | 182 | 価格は問合せ願います。
[7 empty] | GUID\138697aa595b4a6095aca2816feef553\Folder\Item |  |  | 空調機 | 空調機 | マルチ形パッケージエアコン（ガスＨＰ） | ガスＨＰマルチＰＡＣ天吊形 | ＧＨＰ 天井吊形 | FGXHP160MJ | 504042 | ダイキン工業（株） | ガスＨＰマルチＰＡＣ天吊形 | FGXHP160MJ | ＧＨＰ 天井吊形 | 2021/10/1 | 16.0 | 16.0 | 18.0 | 18.0 | 40.5 | 31 | 21.5 | 40.5 | 31 | 21.5 | 53 | 46 | 38 | 53 | 46 | 38 | 64 | 64 | 1590 | 690 | 235 | 42 | 単相 | 200 | 300×1 | 242 | 242 | 287 | 287 | 価格は問合せ願います。
FGXHP280M
[16 empty] | メーカーコード | メーカー名 | 細分類 | メーカー型番 | 型式名称 | 製品リリース年月日 | 標準価格[円（税抜）] | 備 考
[7 empty] | GUID\d2b3146ae5ce4df18e0ce43570fa0be6\Folder\Item |  |  | 空調機 | 空調機 | パッケージエアコン関連[共通関連部品] | その他パッケージエアコン用関連部品 | ビル用マルチＢＥＶユニット | BEVP280M | 504042 | ダイキン工業（株） | その他パッケージエアコン用関連部品 | BEVP280M | ビル用マルチＢＥＶユニット | 2006/10/1 | 322000 | （税無し）
[16 empty] | メーカーコード | メーカー名 | 細分類 | メーカー型番 | 型式名称 | 製品リリース年月日 | 備 考
[7 empty] | GUID\d65d8d021d5c4dedafa3d5caa160ad7b\Folder\Item |  |  | 空調機 | 空調機 | マルチ形パッケージエアコン（ガスＨＰ） | ガスＨＰマルチＰＡＣ天吊形 | ＧＨＰ天吊形 | FGHP280M | 504042 | ダイキン工業（株） | ガスＨＰマルチＰＡＣ天吊形 | FGHP280M | ＧＨＰ天吊形 | 2006/10/1 | 価格は問合せ願います。
天吊自在形 ワンダ風流
[16 empty] | メーカーコード | メーカー名 | 細分類 | メーカー型番 | 型式名称 | 製品リリース年月日 | 冷房能力(50ヘルツ電源)[kW] | 冷房能力(60ヘルツ電源)[kW] | 暖房能力(50ヘルツ電源)[kW] | 暖房能力(60ヘルツ電源)[kW] | 送 風 量(50ヘルツ電源,特強)[m3/min] | 送 風 量(50ヘルツ電源,強)[m3/min] | 送 風 量(50ヘルツ電源,弱)[m3/min] | 送 風 量(60ヘルツ電源,特強)[m3/min] | 送 風 量(60ヘルツ電源,強)[m3/min] | 送 風 量(60ヘルツ電源,弱)[m3/min] | 騒 音 値SPL(冷房,特強)[db] | 騒 音 値SPL(冷房,強)[db] | 騒 音 値SPL(冷房,弱)[db] | 騒 音 値SPL(暖房,特強)[db] | 騒 音 値SPL(暖房,強)[db] | 騒 音 値SPL(暖房,弱)[db] | 外形寸法 Ｗ[㎜] | 外形寸法 Ｄ[㎜] | 外形寸法 Ｈ[㎜] | 製品質量[kg] | 相[φ] | 電 圧[V] | 電動機出力(送風機)[W] | 消費電力(冷房,50ヘルツ電源)[W] | 消費電力(冷房,60ヘルツ電源)[W] | 消費電力(暖房,50ヘルツ電源)[W] | 消費電力(暖房,60ヘルツ電源)[W] | 標準価格[円（税抜）] | 備 考
[7 empty] | GUID\018e691b68ae43518826c9e8684d77cc\Folder\Item |  |  | 空調機 | 空調機 | マルチ形パッケージエアコン（ガスＨＰ） | ガスＨＰマルチＰＡＣ天吊形 | ＧＨＰ天吊自在形ワンダ風流 | FGXUP80B | 504042 | ダイキン工業（株） | ガスＨＰマルチＰＡＣ天吊形 | FGXUP80B | ＧＨＰ天吊自在形ワンダ風流 | 2013/4/1 | 8.0 | 8.0 | 9.0 | 9.0 | 22.5 | 19.5 | 16 | 22.5 | 19.5 | 16 | 40 | 38 | 36 | 40 | 38 | 36 | 950 | 950 | 198 | 26 | 1 | 200 | 46×1 | 90 | 90 | 73 | 73 | 480000 | （税無し）
[7 empty] | GUID\69a58237928b4c949874f9139f9e2ed6\Folder\Item |  |  | 空調機 | 空調機 | マルチ形パッケージエアコン（ガスＨＰ） | ガスＨＰマルチＰＡＣ天吊形 | ＧＨＰ天吊自在形ワンダ風流 | FGXUP112B | 504042 | ダイキン工業（株） | ガスＨＰマルチＰＡＣ天吊形 | FGXUP112B | ＧＨＰ天吊自在形ワンダ風流 | 2013/4/1 | 11.2 | 11.2 | 12.5 | 12.5 | 31 | 26 | 21 | 31 | 26 | 21 | 47 | 44 | 40 | 47 | 44 | 40 | 950 | 950 | 198 | 27 | 1 | 200 | 106×1 | 200 | 200 | 179 | 179 | 620000 | （税無し）
壁掛形
[16 empty] | メーカーコード | メーカー名 | 細分類 | メーカー型番 | 型式名称 | 製品リリース年月日 | 空調種別(DK-BIM) | 冷房能力(50ヘルツ電源)[kW] | 冷房能力(60ヘルツ電源)[kW] | 暖房能力(50ヘルツ電源)[kW] | 暖房能力(60ヘルツ電源)[kW] | 送 風 量(50ヘルツ電源,強)[m3/min] | 送 風 量(50ヘルツ電源,弱)[m3/min] | 送 風 量(60ヘルツ電源,強)[m3/min] | 送 風 量(60ヘルツ電源,弱)[m3/min] | 騒 音 値SPL(冷房,強)[db] | 騒 音 値SPL(冷房,弱)[db] | 騒 音 値SPL(暖房,強)[db] | 騒 音 値SPL(暖房,弱)[db] | 騒 音 値PWL(冷房,強)[db] | 騒 音 値PWL(暖房,強)[db] | 外形寸法 Ｗ[㎜] | 外形寸法 Ｄ[㎜] | 外形寸法 Ｈ[㎜] | 製品質量[kg] | 相[φ] | 電圧[V] | 電動機出力(送風機)[W] | 消費電力(冷房,50ヘルツ電源)[W] | 消費電力(冷房,60ヘルツ電源)[W] | 消費電力(暖房,50ヘルツ電源)[W] | 消費電力(暖房,60ヘルツ電源)[W] | 標準価格[円（税抜）] | 備 考
[7 empty] | GUID\77fc3e5dc4d84a24a139102023b9250d\Folder\Item |  |  | 空調機 | 空調機 | マルチ形パッケージエアコン（ガスＨＰ） | ガスＨＰマルチＰＡＣ壁掛形 | ガスヒートポンプエアコン 壁掛形 | FGXAP28EB | 504042 | ダイキン工業（株） | ガスＨＰマルチＰＡＣ壁掛形 | FGXAP28EB | ガスヒートポンプエアコン 壁掛形 | 2023/10/2 | 室内機 | 2.8 | 2.8 | 3.2 | 3.2 | 8 | 5 | 8 | 5 | 37 | 32 | 37 | 32 | 37 | 37 | 795 | 240 | 290 | 12 | 単 | 200 | 0.030×1 | 1350 | 1720 | 1350 | 1720 | 377000 | （税無し）
[7 empty] | GUID\ae3eb5fdf46b4d53a44425a28c0d6739\Folder\Item |  |  | 空調機 | 空調機 | マルチ形パッケージエアコン（ガスＨＰ） | ガスＨＰマルチＰＡＣ壁掛形 | ガスヒートポンプエアコン 壁掛形 | FGXAP36EB | 504042 | ダイキン工業（株） | ガスＨＰマルチＰＡＣ壁掛形 | FGXAP36EB | ガスヒートポンプエアコン 壁掛形 | 2023/10/2 | 室内機 | 3.6 | 3.6 | 4.0 | 4.0 | 12 | 9 | 12 | 9 | 40 | 36 | 40 | 36 | 40 | 40 | 1050 | 240 | 290 | 14 | 単 | 200 | 0.048×1 | 1350 | 1720 | 1350 | 1720 | 412000 | （税無し）
[7 empty] | GUID\4b89bbe5c9804e93a998dfef58785f0b\Folder\Item |  |  | 空調機 | 空調機 | マルチ形パッケージエアコン（ガスＨＰ） | ガスＨＰマルチＰＡＣ壁掛形 | ガスヒートポンプエアコン 壁掛形 | FGXAP45EB | 504042 | ダイキン工業（株） | ガスＨＰマルチＰＡＣ壁掛形 | FGXAP45EB | ガスヒートポンプエアコン 壁掛形 | 2023/10/2 | 室内機 | 4.5 | 4.5 | 5.0 | 5.0 | 15 | 12 | 15 | 12 | 43 | 38 | 43 | 38 | 43 | 43 | 1050 | 240 | 290 | 14 | 単 | 200 | 0.048×1 | 1350 | 1720 | 1350 | 1720 | 418000 | （税無し）
[7 empty] | GUID\095b9877ce344b05a61db91cf898a99d\Folder\Item |  |  | 空調機 | 空調機 | マルチ形パッケージエアコン（ガスＨＰ） | ガスＨＰマルチＰＡＣ壁掛形 | ガスヒートポンプエアコン 壁掛形 | FGXAP56EB | 504042 | ダイキン工業（株） | ガスＨＰマルチＰＡＣ壁掛形 | FGXAP56EB | ガスヒートポンプエアコン 壁掛形 | 2023/10/2 | 室内機 | 5.6 | 5.6 | 6.3 | 6.3 | 19 | 14 | 19 | 14 | 47 | 41 | 47 | 41 | 47 | 47 | 1050 | 240 | 290 | 14 | 単 | 200 | 0.048×1 | 1350 | 1720 | 1350 | 1720 | 426000 | （税無し）
[7 empty] | GUID\37da9522688a49d0b89419d3414d7362\Folder\Item |  |  | 空調機 | 空調機 | マルチ形パッケージエアコン（ガスＨＰ） | ガスＨＰマルチＰＡＣ壁掛形 | ガスヒートポンプエアコン 壁掛形 | FGXAP71MA | 504042 | ダイキン工業（株） | ガスＨＰマルチＰＡＣ壁掛形 | FGXAP71MA | ガスヒートポンプエアコン 壁掛形 | 2023/10/2 | 室内機 | 7.1 | 7.1 | 8.0 | 8.0 | 19 | 14 | 19 | 14 | 46 | 39 | 46 | 39 | 46 | 46 | 1050 | 230 | 290 | 14 | 単 | 200 | 0.043×1 | 1350 | 1720 | 1350 | 1720 | 415000 | （税無し）
[16 empty] | メーカー名 | 備考
[7 empty] | GUID\53aaefdf8a344db39dd7149b6c0a4013\Folder\Item |  |  | その他 | ガスヒートポンプエアコンビル用マルチＧ－ｕｐ | 室内ユニットシリーズ | 壁掛形 | 壁掛形 | FGXAP28M(メンテスペース）
[7 empty] | GUID\396956bff93a4a019a153e9b293f8232\Folder\Item |  |  | その他 | ガスヒートポンプエアコンビル用マルチＧ－ｕｐ | 室内ユニットシリーズ | 壁掛形 | 壁掛形 | FGXAP36M(メンテスペース）
[7 empty] | GUID\b0a27eed07554360906552b2c7abdd32\Folder\Item |  |  | その他 | ガスヒートポンプエアコンビル用マルチＧ－ｕｐ | 室内ユニットシリーズ | 壁掛形 | 壁掛形 | FGXAP45M(メンテスペース）
[7 empty] | GUID\b647e953b78149f1a558bf652c4ad68a\Folder\Item |  |  | その他 | ガスヒートポンプエアコンビル用マルチＧ－ｕｐ | 室内ユニットシリーズ | 壁掛形 | 壁掛形 | FGXAP56M(メンテスペース）
[7 empty] | GUID\98f38d751b0a438f8b5468611c064f11\Folder\Item |  |  | その他 | ガスヒートポンプエアコンビル用マルチＧ－ｕｐ | 室内ユニットシリーズ | 壁掛形 | 壁掛形 | FGXAP71M(メンテスペース）
[16 empty] | メーカーコード | メーカー名 | 細分類 | メーカー型番 | 型式名称 | 製品リリース年月日 | 冷房能力(50ヘルツ電源)[kW] | 冷房能力(60ヘルツ電源)[kW] | 暖房能力(50ヘルツ電源)[kW] | 暖房能力(60ヘルツ電源)[kW] | 送 風 量(50ヘルツ電源,強)[m3/min] | 送 風 量(50ヘルツ電源,弱)[m3/min] | 送 風 量(60ヘルツ電源,強)[m3/min] | 送 風 量(60ヘルツ電源,弱)[m3/min] | 騒 音 値SPL(冷房,強)[db] | 騒 音 値SPL(冷房,弱)[db] | 騒 音 値SPL(暖房,強)[db] | 騒 音 値SPL(暖房,弱)[db] | 騒 音 値PWL(冷房,強)[db] | 騒 音 値PWL(暖房,強)[db] | 外形寸法 Ｗ[㎜] | 外形寸法 Ｄ[㎜] | 外形寸法 Ｈ[㎜] | 製品質量[kg] | 相[φ] | 電圧[V] | 電動機出力(送風機)[W] | 消費電力(冷房,50ヘルツ電源)[W] | 消費電力(冷房,60ヘルツ電源)[W] | 消費電力(暖房,50ヘルツ電源)[W] | 消費電力(暖房,60ヘルツ電源)[W] | 標準価格[円（税抜）] | 備 考
[7 empty] | GUID\89e9533ec2964473a4d945eee51232d1\Folder\Item |  |  | 空調機 | 空調機 | マルチ形パッケージエアコン（ガスＨＰ） | ガスＨＰマルチＰＡＣ壁掛形 | ＧＨＰ壁掛形 | FGXAP28D | 504042 | ダイキン工業（株） | ガスＨＰマルチＰＡＣ壁掛形 | FGXAP28D | ＧＨＰ壁掛形 | 2020/10/1 | 2.8 | 2.8 | 3.2 | 3.2 | 8 | 5 | 8 | 5 | 37 | 32 | 37 | 32 | 55 | 55 | 795 | 240 | 290 | 11 | 単相 | 200 | 30×1 | 28 | 28 | 34 | 34 | 342000 | （税無し）
[7 empty] | GUID\d7bf204feae14af5ba138099e2007192\Folder\Item |  |  | 空調機 | 空調機 | マルチ形パッケージエアコン（ガスＨＰ） | ガスＨＰマルチＰＡＣ壁掛形 | ＧＨＰ壁掛形 | FGXAP45D | 504042 | ダイキン工業（株） | ガスＨＰマルチＰＡＣ壁掛形 | FGXAP45D | ＧＨＰ壁掛形 | 2020/10/1 | 4.5 | 4.5 | 5.0 | 5.0 | 15 | 12 | 15 | 12 | 43 | 38 | 43 | 38 | 61 | 61 | 1050 | 240 | 290 | 14 | 単相 | 200 | 48×1 | 36 | 36 | 43 | 43 | 380000 | （税無し）
[7 empty] | GUID\54b79c6a2612488f9d3846c8b196e4f6\Folder\Item |  |  | 空調機 | 空調機 | マルチ形パッケージエアコン（ガスＨＰ） | ガスＨＰマルチＰＡＣ壁掛形 | ＧＨＰ壁掛形 | FGXAP36D | 504042 | ダイキン工業（株） | ガスＨＰマルチＰＡＣ壁掛形 | FGXAP36D | ＧＨＰ壁掛形 | 2020/10/1 | 3.6 | 3.6 | 4.0 | 4.0 | 12 | 9 | 12 | 9 | 40 | 36 | 40 | 36 | 58 | 58 | 1050 | 240 | 290 | 14 | 単相 | 200 | 48×1 | 22 | 22 | 22 | 22 | 374000 | （税無し）
[7 empty] | GUID\0a011e05c9fb430c83facf01fc03bd75\Folder\Item |  |  | 空調機 | 空調機 | マルチ形パッケージエアコン（ガスＨＰ） | ガスＨＰマルチＰＡＣ壁掛形 | ＧＨＰ壁掛形 | FGXAP56D | 504042 | ダイキン工業（株） | ガスＨＰマルチＰＡＣ壁掛形 | FGXAP56D | ＧＨＰ壁掛形 | 2020/10/1 | 5.6 | 5.6 | 6.3 | 6.3 | 19 | 14 | 19 | 14 | 47 | 41 | 47 | 41 | 65 | 65 | 1050 | 240 | 290 | 14 | 単相 | 200 | 48×1 | 55 | 55 | 66 | 66 | 387000 | （税無し）
[16 empty] | メーカーコード | メーカー名 | 細分類 | メーカー型番 | 型式名称 | 製品リリース年月日 | 冷房能力(50ヘルツ電源)[kW] | 冷房能力(60ヘルツ電源)[kW] | 暖房能力(50ヘルツ電源)[kW] | 暖房能力(60ヘルツ電源)[kW] | 送 風 量(50ヘルツ電源,強)[m3/min] | 送 風 量(50ヘルツ電源,弱)[m3/min] | 送 風 量(60ヘルツ電源,強)[m3/min] | 送 風 量(60ヘルツ電源,弱)[m3/min] | 騒 音 値SPL(冷房,強)[db] | 騒 音 値SPL(冷房,弱)[db] | 騒 音 値SPL(暖房,強)[db] | 騒 音 値SPL(暖房,弱)[db] | 外形寸法 Ｗ[㎜] | 外形寸法 Ｄ[㎜] | 外形寸法 Ｈ[㎜] | 製品質量[kg] | 相[φ] | 電 圧[V] | 電動機出力(送風機)[W] | 消費電力(冷房,50ヘルツ電源)[W] | 消費電力(冷房,60ヘルツ電源)[W] | 消費電力(暖房,50ヘルツ電源)[W] | 消費電力(暖房,60ヘルツ電源)[W] | 標準価格[円（税抜）] | 備 考
[7 empty] | GUID\bb2e6498837b4377ae9d2b94694b0898\Folder\Item |  |  | 空調機 | 空調機 | マルチ形パッケージエアコン（ガスＨＰ） | ガスＨＰマルチＰＡＣ壁掛形 | ＧＨＰ壁掛形 | FGXAP71M | 504042 | ダイキン工業（株） | ガスＨＰマルチＰＡＣ壁掛形 | FGXAP71M | ＧＨＰ壁掛形 | 2006/10/1 | 7.1 | 7.1 | 8.0 | 8.0 | 19 | 14 | 19 | 14 | 46 | 39 | 46 | 39 | 1050 | 230 | 290 | 14 | 1 | 200 | 43 | 50 | 50 | 60 | 60 | 377000 | （税無し）
床置ダクト形
[16 empty] | メーカーコード | メーカー名 | 細分類 | メーカー型番 | 型式名称 | 製品リリース年月日 | 冷房能力(50ヘルツ電源)[kW] | 冷房能力(60ヘルツ電源)[kW] | 暖房能力(50ヘルツ電源)[kW] | 暖房能力(60ヘルツ電源)[kW] | 送 風 量(室内,強)[m3/min] | 機外静圧(室内,50ヘルツ電源)[Pa] | 機外静圧(室内,60ヘルツ電源)[Pa] | 騒 音 値SPL(冷房,強)[db] | 外形寸法 Ｗ(室内)[㎜] | 外形寸法 Ｄ(室内)[㎜] | 外形寸法 Ｈ(室内)[㎜] | 製品質量(室内)[kg] | 相[φ] | 電 圧[V] | 電動機出力(室内,送風機)[kW] | 消費電力(冷房,50ヘルツ電源)[kW] | 消費電力(冷房,60ヘルツ電源)[kW] | 消費電力(暖房,50ヘルツ電源)[kW] | 消費電力(暖房,60ヘルツ電源)[kW] | 標準価格[円（税抜）] | 備 考
[7 empty] | GUID\1a60089b6dca4abf94ffcf98f64a2362\Folder\Item |  |  | 空調機 | 空調機 | マルチ形パッケージエアコン（ガスＨＰ） | ガスＨＰマルチＰＡＣ床置ダクト形 | ＧＨＰ床置室内機 | FGXVP140MA | 504042 | ダイキン工業（株） | ガスＨＰマルチＰＡＣ床置ダクト形 | FGXVP140MA | ＧＨＰ床置室内機 | 2015/4/1 | 14.0 | 14.0 | 16.0 | 16.0 | 42 | 20 | 110 | 52 | 750 | 510 | 1670 | 113 | 3 | 200 | 0.75 | 0.34 | 0.41 | 0.34 | 0.41 | 1093000 | （税無し）
[7 empty] | GUID\0130eed8a91d4b2190cac7d2ba1cfd1d\Folder\Item |  |  | 空調機 | 空調機 | マルチ形パッケージエアコン（ガスＨＰ） | ガスＨＰマルチＰＡＣ床置ダクト形 | ＧＨＰ床置室内機 | FGXVP224MA | 504042 | ダイキン工業（株） | ガスＨＰマルチＰＡＣ床置ダクト形 | FGXVP224MA | ＧＨＰ床置室内機 | 2015/4/1 | 26.8 | 26.8 | 22.4 | 22.4 | 63 | 64 | 135 | 52 | 950 | 510 | 1670 | 138 | 3 | 200 | 0.75 | 0.49 | 0.65 | 0.49 | 0.65 | 1380000 | （税無し）
[7 empty] | GUID\a38803d76c304c2fa2406e36230103b0\Folder\Item |  |  | 空調機 | 空調機 | マルチ形パッケージエアコン（ガスＨＰ） | ガスＨＰマルチＰＡＣ床置ダクト形 | ＧＨＰ床置室内機 | FGXVP280MA | 504042 | ダイキン工業（株） | ガスＨＰマルチＰＡＣ床置ダクト形 | FGXVP280MA | ＧＨＰ床置室内機 | 2015/4/1 | 33.5 | 33.5 | 28.0 | 28.0 | 80 | 27 | 100 | 55 | 1170 | 510 | 1670 | 159 | 3 | 200 | 1.5 | 0.64 | 0.83 | 0.64 | 0.83 | 1725000 | （税無し）
[7 empty] | GUID\de6b4f1365e34ed2a18c6bcdb70a629a\Folder\Item |  |  | 空調機 | 空調機 | マルチ形パッケージエアコン（ガスＨＰ） | ガスＨＰマルチＰＡＣ床置ダクト形 | ＧＨＰ床置室内機 | FGXVP450MA | 504042 | ダイキン工業（株） | ガスＨＰマルチＰＡＣ床置ダクト形 | FGXVP450MA | ＧＨＰ床置室内機 | 2015/4/1 | 53.6 | 53.6 | 45.0 | 45.0 | 120 | 55 | 210 | 62 | 1170 | 720 | 1900 | 221 | 3 | 200 | 2.2 | 2.02 | 2.62 | 2.02 | 2.62 | 2185000 | （税無し）
[7 empty] | GUID\d3637dab643f4f249076102d6009a0c4\Folder\Item |  |  | 空調機 | 空調機 | マルチ形パッケージエアコン（ガスＨＰ） | ガスＨＰマルチＰＡＣ床置ダクト形 | ＧＨＰ床置室内機 | FGXVP560MA | 504042 | ダイキン工業（株） | ガスＨＰマルチＰＡＣ床置ダクト形 | FGXVP560MA | ＧＨＰ床置室内機 | 2015/4/1 | 67.0 | 67.0 | 56.0 | 56.0 | 165 | 42 | 188 | 62 | 1470 | 720 | 1900 | 281 | 3 | 200 | 3.7 | 2.17 | 2.96 | 2.17 | 2.96 | 2645000 | （税無し）
[7 empty] | GUID\40d7849c4fa24fb59c831016f4fa1678\Folder\Item |  |  | 空調機 | 空調機 | マルチ形パッケージエアコン（ガスＨＰ） | ガスＨＰマルチＰＡＣ床置ダクト形 | ＧＨＰ床置室内機 | FGXVP775MA | 504042 | ダイキン工業（株） | ガスＨＰマルチＰＡＣ床置ダクト形 | FGXVP775MA | ＧＨＰ床置室内機 | 2015/4/1 | 95.1 | 95.1 | 80.0 | 80.0 | 255 | 82 | 218 | 62/64 | 1760 | 1050 | 1876 | 501 | 3 | 200 | 5.5 | 3.07 | 3.79 | 3.07 | 3.79 | 3680000 | （税無し）
[7 empty] | GUID\69bcd0817b814eb5b62fb449cf6f55ea\Folder\Item |  |  | 空調機 | 空調機 | マルチ形パッケージエアコン（ガスＨＰ） | ガスＨＰマルチＰＡＣ床置ダクト形 | ＧＨＰ床置室内機 | FGXVP1120MA | 504042 | ダイキン工業（株） | ガスＨＰマルチＰＡＣ床置ダクト形 | FGXVP1120MA | ＧＨＰ床置室内機 | 2015/4/1 | 134 | 134 | 112 | 112 | 340 | 70 | 236 | 65/67 | 1960 | 1200 | 1876 | 650 | 3 | 200 | 7.5 | 4.65 | 6.10 | 4.65 | 6.10 | 4761000 | （税無し）
[7 empty] | GUID\14af34959bd74708a4208095f07e85eb\Folder\Item |  |  | 空調機 | 空調機 | マルチ形パッケージエアコン（ガスＨＰ） | ガスＨＰマルチＰＡＣ床置ダクト形 | ＧＨＰ床置室内機 | FGXVP1600MA | 504042 | ダイキン工業（株） | ガスＨＰマルチＰＡＣ床置ダクト形 | FGXVP1600MA | ＧＨＰ床置室内機 | 2015/4/1 | 192 | 192 | 160 | 160 | 510 | 23 | 180 | 71/73 | 2360 | 1200 | 1876 | 934 | 3 | 200 | 11 | 6.21 | 7.87 | 6.21 | 7.87 | 7935000 | （税無し）
壁ビルトイン形
[16 empty] | メーカーコード | メーカー名 | 細分類 | メーカー型番 | 型式名称 | 製品リリース年月日 | 冷房能力(50ヘルツ電源)[kW] | 冷房能力(60ヘルツ電源)[kW] | 暖房能力(50ヘルツ電源)[kW] | 暖房能力(60ヘルツ電源)[kW] | 送 風 量(50ヘルツ電源,強)[m3/min] | 送 風 量(60ヘルツ電源,強)[m3/min] | 機外静圧(50ヘルツ電源)[Pa] | 機外静圧(60ヘルツ電源)[Pa] | 騒 音 値SPL(冷房,強)[db] | 騒 音 値SPL(暖房,強)[db] | 外形寸法 Ｗ[㎜] | 外形寸法 Ｄ[㎜] | 外形寸法 Ｈ[㎜] | 製品質量[kg] | 相[φ] | 電 圧[V] | 電動機出力(送風機)[W] | 消費電力(冷房,50ヘルツ電源)[W] | 消費電力(冷房,60ヘルツ電源)[W] | 消費電力(暖房,50ヘルツ電源)[W] | 消費電力(暖房,60ヘルツ電源)[W] | 標準価格[円（税抜）] | 備 考
[7 empty] | GUID\76527dfa24cd44d1ad272af01f4e9b0c\Folder\Item |  |  | 空調機 | 空調機 | マルチ形パッケージエアコン（ガスＨＰ） | ガスＨＰマルチＰＡＣ壁ビルトイン形 | ＧＨＰ壁ビルトイン形 | FGXWP140MC | 504042 | ダイキン工業（株） | ガスＨＰマルチＰＡＣ壁ビルトイン形 | FGXWP140MC | ＧＨＰ壁ビルトイン形 | 2015/4/1 | 14.0 | 14.0 | 16.0 | 16.0 | 42 | 42 | 80 | 79 | 47 | 47 | 750 | 500 | 2000 | 133 | 3 | 200 | 750×1 | 460 | 460 | 460 | 460 | 963000 | （税無し）
[7 empty] | GUID\6898f9a5615145e1bb12c65a28656362\Folder\Item |  |  | 空調機 | 空調機 | マルチ形パッケージエアコン（ガスＨＰ） | ガスＨＰマルチＰＡＣ壁ビルトイン形 | ＧＨＰ壁ビルトイン形 | FGXWP224MC | 504042 | ダイキン工業（株） | ガスＨＰマルチＰＡＣ壁ビルトイン形 | FGXWP224MC | ＧＨＰ壁ビルトイン形 | 2015/4/1 | 22.4 | 22.4 | 25.0 | 25.0 | 63 | 63 | 47 | 64 | 50 | 50 | 950 | 500 | 2000 | 153 | 3 | 200 | 1500×1 | 850 | 870 | 850 | 870 | 1189000 | （税無し）
[7 empty] | GUID\d986b807eeab4724ba0c58129fe408b2\Folder\Item |  |  | 空調機 | 空調機 | マルチ形パッケージエアコン（ガスＨＰ） | ガスＨＰマルチＰＡＣ壁ビルトイン形 | ＧＨＰ壁ビルトイン形 | FGXWP280MC | 504042 | ダイキン工業（株） | ガスＨＰマルチＰＡＣ壁ビルトイン形 | FGXWP280MC | ＧＨＰ壁ビルトイン形 | 2015/4/1 | 28.0 | 28.0 | 31.5 | 31.5 | 80 | 80 | 98 | 123 | 51 | 51 | 1170 | 500 | 2000 | 176 | 3 | 200 | 1500×1 | 860 | 940 | 860 | 940 | 1452000 | （税無し）
床置ローボーイ形
[16 empty] | メーカーコード | メーカー名 | 細分類 | メーカー型番 | 型式名称 | 製品リリース年月日 | 空調種別(DK-BIM) | 冷房能力(50ヘルツ電源)[kW] | 冷房能力(60ヘルツ電源)[kW] | 暖房能力(50ヘルツ電源)[kW] | 暖房能力(60ヘルツ電源)[kW] | 送 風 量(50ヘルツ電源,強)[m3/min] | 送 風 量(50ヘルツ電源,弱)[m3/min] | 送 風 量(60ヘルツ電源,強)[m3/min] | 送 風 量(60ヘルツ電源,弱)[m3/min] | 騒 音 値SPL(冷房,強)[db] | 騒 音 値SPL(冷房,弱)[db] | 騒 音 値SPL(暖房,強)[db] | 騒 音 値SPL(暖房,弱)[db] | 騒 音 値PWL(冷房,強)[db] | 騒 音 値PWL(暖房,強)[db] | 外形寸法 Ｗ[㎜] | 外形寸法 Ｄ[㎜] | 外形寸法 Ｈ[㎜] | 製品質量[kg] | 相[φ] | 電圧[V] | 電動機出力(送風機)[W] | 消費電力(冷房,50ヘルツ電源)[W] | 消費電力(冷房,60ヘルツ電源)[W] | 消費電力(暖房,50ヘルツ電源)[W] | 消費電力(暖房,60ヘルツ電源)[W] | 標準価格[円（税抜）] | 備 考
[7 empty] | GUID\782ddfd4089947e693aa47c08fdf9073\Folder\Item |  |  | 空調機 | 空調機 | マルチ形パッケージエアコン（ガスＨＰ） | ガスＨＰマルチ形ＰＡＣ床置ローボーイタイプ | ガスヒートポンプエアコン 床置ローボーイ形 | FGXLP28NB | 504042 | ダイキン工業（株） | ガスＨＰマルチ形ＰＡＣ床置ローボーイタイプ | FGXLP28NB | ガスヒートポンプエアコン 床置ローボーイ形 | 2023/10/2 | 室内機 | 2.8 | 2.8 | 3.2 | 3.2 | 7 | 6 | 7 | 6 | 35 | 32 | 35 | 32 | 35 | 35 | 1000 | 222 | 600 | 26 | 単 | 200 | 0.015×1 | 1350 | 1720 | 1350 | 1720 | 438000 | （税無し）
[7 empty] | GUID\9b5baa951f97438e85146ffb639b2465\Folder\Item |  |  | 空調機 | 空調機 | マルチ形パッケージエアコン（ガスＨＰ） | ガスＨＰマルチ形ＰＡＣ床置ローボーイタイプ | ガスヒートポンプエアコン 床置ローボーイ形 | FGXLP36NB | 504042 | ダイキン工業（株） | ガスＨＰマルチ形ＰＡＣ床置ローボーイタイプ | FGXLP36NB | ガスヒートポンプエアコン 床置ローボーイ形 | 2023/10/2 | 室内機 | 3.6 | 3.6 | 4.0 | 4.0 | 11 | 8.5 | 11 | 8.5 | 38 | 33 | 38 | 33 | 38 | 38 | 1140 | 222 | 600 | 30 | 単 | 200 | 0.025×1 | 1350 | 1720 | 1350 | 1720 | 446000 | （税無し）
[7 empty] | GUID\3fa0a24acb26474b8f2508bedf85651e\Folder\Item |  |  | 空調機 | 空調機 | マルチ形パッケージエアコン（ガスＨＰ） | ガスＨＰマルチ形ＰＡＣ床置ローボーイタイプ | ガスヒートポンプエアコン 床置ローボーイ形 | FGXLP45NB | 504042 | ダイキン工業（株） | ガスＨＰマルチ形ＰＡＣ床置ローボーイタイプ | FGXLP45NB | ガスヒートポンプエアコン 床置ローボーイ形 | 2023/10/2 | 室内機 | 4.5 | 4.5 | 5.0 | 5.0 | 11 | 8.5 | 11 | 8.5 | 38 | 33 | 38 | 33 | 38 | 38 | 1140 | 222 | 600 | 30 | 単 | 200 | 0.025×1 | 1350 | 1720 | 1350 | 1720 | 455000 | （税無し）
[7 empty] | GUID\9582fbec142f456ba6445f03017392dd\Folder\Item |  |  | 空調機 | 空調機 | マルチ形パッケージエアコン（ガスＨＰ） | ガスＨＰマルチ形ＰＡＣ床置ローボーイタイプ | ガスヒートポンプエアコン 床置ローボーイ形 | FGXLP56NB | 504042 | ダイキン工業（株） | ガスＨＰマルチ形ＰＡＣ床置ローボーイタイプ | FGXLP56NB | ガスヒートポンプエアコン 床置ローボーイ形 | 2023/10/2 | 室内機 | 5.6 | 5.6 | 6.3 | 6.3 | 14 | 11 | 14 | 11 | 39 | 34 | 39 | 34 | 39 | 39 | 1420 | 222 | 600 | 36 | 単 | 200 | 0.035×1 | 1350 | 1720 | 1350 | 1720 | 480000 | （税無し）
[7 empty] | GUID\5cc221743d96445eb141f29d365a0b79\Folder\Item |  |  | 空調機 | 空調機 | マルチ形パッケージエアコン（ガスＨＰ） | ガスＨＰマルチ形ＰＡＣ床置ローボーイタイプ | ガスヒートポンプエアコン 床置ローボーイ形 | FGXLP71NB | 504042 | ダイキン工業（株） | ガスＨＰマルチ形ＰＡＣ床置ローボーイタイプ | FGXLP71NB | ガスヒートポンプエアコン 床置ローボーイ形 | 2023/10/2 | 室内機 | 7.1 | 7.1 | 8.0 | 8.0 | 18.5 | 11 | 18.5 | 11 | 48 | 39 | 48 | 39 | 48 | 48 | 1420 | 222 | 600 | 39 | 単 | 200 | 0.085×1 | 1350 | 1720 | 1350 | 1720 | 501000 | （税無し）
[16 empty] | メーカー名 | 備考
[7 empty] | GUID\94f3a3352f0744518c6feb98c4987081\Folder\Item |  |  | その他 | ガスヒートポンプエアコンビル用マルチＧ－ｕｐ | 室内ユニットシリーズ | 床置ローボーイ形 | 床置ローボーイ形 | FGXLP28M(メンテスペース）
[7 empty] | GUID\e9d24f6ace5b462f83f03d105d9df8dd\Folder\Item |  |  | その他 | ガスヒートポンプエアコンビル用マルチＧ－ｕｐ | 室内ユニットシリーズ | 床置ローボーイ形 | 床置ローボーイ形 | FGXLP36M(メンテスペース）
[7 empty] | GUID\3d16708583d445aeba847c849daf5d7b\Folder\Item |  |  | その他 | ガスヒートポンプエアコンビル用マルチＧ－ｕｐ | 室内ユニットシリーズ | 床置ローボーイ形 | 床置ローボーイ形 | FGXLP45M(メンテスペース）
[7 empty] | GUID\2f1664862b2748e7bcf02ea98728ac39\Folder\Item |  |  | その他 | ガスヒートポンプエアコンビル用マルチＧ－ｕｐ | 室内ユニットシリーズ | 床置ローボーイ形 | 床置ローボーイ形 | FGXLP56M(メンテスペース）
[7 empty] | GUID\46b8bd84a0f54f96beb6396837ece403\Folder\Item |  |  | その他 | ガスヒートポンプエアコンビル用マルチＧ－ｕｐ | 室内ユニットシリーズ | 床置ローボーイ形 | 床置ローボーイ形 | FGXLP71M(メンテスペース）
[16 empty] | メーカーコード | メーカー名 | 細分類 | メーカー型番 | 型式名称 | 製品リリース年月日 | 冷房能力(50ヘルツ電源)[kW] | 冷房能力(60ヘルツ電源)[kW] | 暖房能力(50ヘルツ電源)[kW] | 暖房能力(60ヘルツ電源)[kW] | 送 風 量(50ヘルツ電源,強)[m3/min] | 送 風 量(50ヘルツ電源,弱)[m3/min] | 送 風 量(60ヘルツ電源,強)[m3/min] | 送 風 量(60ヘルツ電源,弱)[m3/min] | 騒 音 値SPL(冷房,強)[db] | 騒 音 値SPL(冷房,弱)[db] | 騒 音 値SPL(暖房,強)[db] | 騒 音 値SPL(暖房,弱)[db] | 騒 音 値PWL(冷房,強)[db] | 騒 音 値PWL(暖房,強)[db] | 外形寸法 Ｗ[㎜] | 外形寸法 Ｄ[㎜] | 外形寸法 Ｈ[㎜] | 製品質量[kg] | 相[φ] | 電圧[V] | 電動機出力(送風機)[W] | 消費電力(冷房,50ヘルツ電源)[W] | 消費電力(冷房,60ヘルツ電源)[W] | 消費電力(暖房,50ヘルツ電源)[W] | 消費電力(暖房,60ヘルツ電源)[W] | 標準価格[円（税抜）] | 備 考
[7 empty] | GUID\a24148b9d10f4602a7896802d79d9575\Folder\Item |  |  | 空調機 | 空調機 | マルチ形パッケージエアコン（ガスＨＰ） | ガスＨＰマルチ形ＰＡＣ床置ローボーイタイプ | ＧＨＰ床置ローボーイ形 | FGXLP71MD | 504042 | ダイキン工業（株） | ガスＨＰマルチ形ＰＡＣ床置ローボーイタイプ | FGXLP71MD | ＧＨＰ床置ローボーイ形 | 2020/10/1 | 7.1 | 7.1 | 8.0 | 8.0 | 18.5 | 11 | 18.5 | 11 | 48 | 39 | 48 | 39 | 68 | 68 | 1420 | 222 | 600 | 39 | 単相 | 200 | 85×1 | 133/163 | 133/163 | 133/163 | 133/163 | 455000 | （税無し）
[7 empty] | GUID\97e8d7b374754e07b438b700fa750bd8\Folder\Item |  |  | 空調機 | 空調機 | マルチ形パッケージエアコン（ガスＨＰ） | ガスＨＰマルチ形ＰＡＣ床置ローボーイタイプ | ＧＨＰ床置ローボーイ形 | FGXLP28MD | 504042 | ダイキン工業（株） | ガスＨＰマルチ形ＰＡＣ床置ローボーイタイプ | FGXLP28MD | ＧＨＰ床置ローボーイ形 | 2020/10/1 | 2.8 | 2.8 | 3.2 | 3.2 | 7 | 6 | 7 | 6 | 35 | 32 | 35 | 32 | 55 | 55 | 1000 | 222 | 600 | 25 | 単相 | 200 | 15×1 | 39/44 | 39/44 | 39/44 | 39/44 | 398000 | （税無し）
[7 empty] | GUID\da34fd0238cf4214a9efe03867bda040\Folder\Item |  |  | 空調機 | 空調機 | マルチ形パッケージエアコン（ガスＨＰ） | ガスＨＰマルチ形ＰＡＣ床置ローボーイタイプ | ＧＨＰ床置ローボーイ形 | FGXLP36MD | 504042 | ダイキン工業（株） | ガスＨＰマルチ形ＰＡＣ床置ローボーイタイプ | FGXLP36MD | ＧＨＰ床置ローボーイ形 | 2020/10/1 | 3.6 | 3.6 | 4.0 | 4.0 | 11 | 8.5 | 11 | 8.5 | 38 | 33 | 38 | 33 | 58 | 58 | 1140 | 222 | 600 | 30 | 単相 | 200 | 25×1 | 69/75 | 69/75 | 69/75 | 69/75 | 405000 | （税無し）
[7 empty] | GUID\a8e53fd0524247a99b4e885128555fe2\Folder\Item |  |  | 空調機 | 空調機 | マルチ形パッケージエアコン（ガスＨＰ） | ガスＨＰマルチ形ＰＡＣ床置ローボーイタイプ | ＧＨＰ床置ローボーイ形 | FGXLP45MD | 504042 | ダイキン工業（株） | ガスＨＰマルチ形ＰＡＣ床置ローボーイタイプ | FGXLP45MD | ＧＨＰ床置ローボーイ形 | 2020/10/1 | 4.5 | 4.5 | 5.0 | 5.0 | 11 | 8.5 | 11 | 8.5 | 38 | 33 | 38 | 33 | 58 | 58 | 1140 | 222 | 600 | 30 | 単相 | 200 | 25×1 | 69/75 | 69/75 | 69/75 | 69/75 | 413000 | （税無し）
[7 empty] | GUID\118e7d7c8ea64c93bd08413ef91796cd\Folder\Item |  |  | 空調機 | 空調機 | マルチ形パッケージエアコン（ガスＨＰ） | ガスＨＰマルチ形ＰＡＣ床置ローボーイタイプ | ＧＨＰ床置ローボーイ形 | FGXLP56MD | 504042 | ダイキン工業（株） | ガスＨＰマルチ形ＰＡＣ床置ローボーイタイプ | FGXLP56MD | ＧＨＰ床置ローボーイ形 | 2020/10/1 | 5.6 | 5.6 | 6.3 | 6.3 | 14 | 11 | 14 | 11 | 39 | 34 | 39 | 34 | 59 | 59 | 1420 | 222 | 600 | 36 | 単相 | 200 | 35×1 | 86/93 | 86/93 | 86/93 | 86/93 | 436000 | （税無し）
床置ローボーイ形埋込タイプ
[16 empty] | メーカーコード | メーカー名 | 細分類 | メーカー型番 | 型式名称 | 製品リリース年月日 | 空調種別(DK-BIM) | 冷房能力(50ヘルツ電源)[kW] | 冷房能力(60ヘルツ電源)[kW] | 暖房能力(50ヘルツ電源)[kW] | 暖房能力(60ヘルツ電源)[kW] | 送 風 量(50ヘルツ電源,強)[m3/min] | 送 風 量(50ヘルツ電源,弱)[m3/min] | 送 風 量(60ヘルツ電源,強)[m3/min] | 送 風 量(60ヘルツ電源,弱)[m3/min] | 騒 音 値SPL(冷房,強)[db] | 騒 音 値SPL(冷房,弱)[db] | 騒 音 値SPL(暖房,強)[db] | 騒 音 値SPL(暖房,弱)[db] | 騒 音 値PWL(冷房,強)[db] | 騒 音 値PWL(暖房,強)[db] | 外形寸法 Ｗ[㎜] | 外形寸法 Ｄ[㎜] | 外形寸法 Ｈ[㎜] | 製品質量[kg] | 相[φ] | 電圧[V] | 電動機出力(送風機)[W] | 消費電力(冷房,50ヘルツ電源)[W] | 消費電力(冷房,60ヘルツ電源)[W] | 消費電力(暖房,50ヘルツ電源)[W] | 消費電力(暖房,60ヘルツ電源)[W] | 標準価格[円（税抜）] | 備 考
[7 empty] | GUID\06df1e67604945d5826fb60cdabd2ed2\Folder\Item |  |  | 空調機 | 空調機 | マルチ形パッケージエアコン（ガスＨＰ） | ガスＨＰマルチ形ＰＡＣ床置ローボーイタイプ | ガスヒートポンプエアコン 床置ローボーイ形埋込タイプ | FGXLMP28NB | 504042 | ダイキン工業（株） | ガスＨＰマルチ形ＰＡＣ床置ローボーイタイプ | FGXLMP28NB | ガスヒートポンプエアコン 床置ローボーイ形埋込タイプ | 2023/10/2 | 室内機 | 2.8 | 2.8 | 3.2 | 3.2 | 7 | 6 | 7 | 6 | 35 | 32 | 35 | 32 | 35 | 35 | 930 | 220 | 610 | 20 | 単 | 200 | 0.015×1 | 1350 | 1720 | 1350 | 1720 | 403000 | （税無し）
[7 empty] | GUID\4f9d539ccd3f473f946be6e7d5ba4ea2\Folder\Item |  |  | 空調機 | 空調機 | マルチ形パッケージエアコン（ガスＨＰ） | ガスＨＰマルチ形ＰＡＣ床置ローボーイタイプ | ガスヒートポンプエアコン 床置ローボーイ形埋込タイプ | FGXLMP36NB | 504042 | ダイキン工業（株） | ガスＨＰマルチ形ＰＡＣ床置ローボーイタイプ | FGXLMP36NB | ガスヒートポンプエアコン 床置ローボーイ形埋込タイプ | 2023/10/2 | 室内機 | 3.6 | 3.6 | 4.0 | 4.0 | 11 | 8.5 | 11 | 8.5 | 38 | 33 | 38 | 33 | 38 | 38 | 1070 | 220 | 610 | 24 | 単 | 200 | 0.025×1 | 1350 | 1720 | 1350 | 1720 | 412000 | （税無し）
[7 empty] | GUID\72f4eec1060c43cd907eb5c7a9de6202\Folder\Item |  |  | 空調機 | 空調機 | マルチ形パッケージエアコン（ガスＨＰ） | ガスＨＰマルチ形ＰＡＣ床置ローボーイタイプ | ガスヒートポンプエアコン 床置ローボーイ形埋込タイプ | FGXLMP45NB | 504042 | ダイキン工業（株） | ガスＨＰマルチ形ＰＡＣ床置ローボーイタイプ | FGXLMP45NB | ガスヒートポンプエアコン 床置ローボーイ形埋込タイプ | 2023/10/2 | 室内機 | 4.5 | 4.5 | 5.0 | 5.0 | 11 | 8.5 | 11 | 8.5 | 38 | 33 | 38 | 33 | 38 | 38 | 1070 | 220 | 610 | 24 | 単 | 200 | 0.025×1 | 1350 | 1720 | 1350 | 1720 | 420000 | （税無し）
[7 empty] | GUID\00ec0ef5d2f14cfc8a1c3278160c9312\Folder\Item |  |  | 空調機 | 空調機 | マルチ形パッケージエアコン（ガスＨＰ） | ガスＨＰマルチ形ＰＡＣ床置ローボーイタイプ | ガスヒートポンプエアコン 床置ローボーイ形埋込タイプ | FGXLMP56NB | 504042 | ダイキン工業（株） | ガスＨＰマルチ形ＰＡＣ床置ローボーイタイプ | FGXLMP56NB | ガスヒートポンプエアコン 床置ローボーイ形埋込タイプ | 2023/10/2 | 室内機 | 5.6 | 5.6 | 6.3 | 6.3 | 14 | 11 | 14 | 11 | 39 | 34 | 39 | 34 | 39 | 39 | 1350 | 220 | 610 | 31 | 単 | 200 | 0.035×1 | 1350 | 1720 | 1350 | 1720 | 443000 | （税無し）
[7 empty] | GUID\af10496be64042beab646b2fbb37ef7b\Folder\Item |  |  | 空調機 | 空調機 | マルチ形パッケージエアコン（ガスＨＰ） | ガスＨＰマルチ形ＰＡＣ床置ローボーイタイプ | ガスヒートポンプエアコン 床置ローボーイ形埋込タイプ | FGXLMP71NB | 504042 | ダイキン工業（株） | ガスＨＰマルチ形ＰＡＣ床置ローボーイタイプ | FGXLMP71NB | ガスヒートポンプエアコン 床置ローボーイ形埋込タイプ | 2023/10/2 | 室内機 | 7.1 | 7.1 | 8.0 | 8.0 | 18.5 | 11 | 18.5 | 11 | 48 | 39 | 48 | 39 | 48 | 48 | 1350 | 220 | 610 | 34 | 単 | 200 | 0.085×1 | 1350 | 1720 | 1350 | 1720 | 461000 | （税無し）
[16 empty] | メーカー名 | 備考
[7 empty] | GUID\230c2cca0a4748668b1f8c5da5c7a0ef\Folder\Item |  |  | その他 | ガスヒートポンプエアコンビル用マルチＧ－ｕｐ | 室内ユニットシリーズ | 床置ローボーイ形埋込タイプ | 床置ローボーイ形埋込タイプ | FGXLMP28M(メンテスペース）
[7 empty] | GUID\f751676103154bbe9024f36fafde3580\Folder\Item |  |  | その他 | ガスヒートポンプエアコンビル用マルチＧ－ｕｐ | 室内ユニットシリーズ | 床置ローボーイ形埋込タイプ | 床置ローボーイ形埋込タイプ | FGXLMP36M(メンテスペース）
[7 empty] | GUID\cab2c9a4383043509fd4661c44c47efb\Folder\Item |  |  | その他 | ガスヒートポンプエアコンビル用マルチＧ－ｕｐ | 室内ユニットシリーズ | 床置ローボーイ形埋込タイプ | 床置ローボーイ形埋込タイプ | FGXLMP45M(メンテスペース）
[7 empty] | GUID\4719db5145254414b1d5be8e5b8256a6\Folder\Item |  |  | その他 | ガスヒートポンプエアコンビル用マルチＧ－ｕｐ | 室内ユニットシリーズ | 床置ローボーイ形埋込タイプ | 床置ローボーイ形埋込タイプ | FGXLMP56M(メンテスペース）
[7 empty] | GUID\31b281f3fbe546a0ba5b8d6cb14980e9\Folder\Item |  |  | その他 | ガスヒートポンプエアコンビル用マルチＧ－ｕｐ | 室内ユニットシリーズ | 床置ローボーイ形埋込タイプ | 床置ローボーイ形埋込タイプ | FGXLMP71M(メンテスペース）
[16 empty] | メーカーコード | メーカー名 | 細分類 | メーカー型番 | 型式名称 | 製品リリース年月日 | 冷房能力(50ヘルツ電源)[kW] | 冷房能力(60ヘルツ電源)[kW] | 暖房能力(50ヘルツ電源)[kW] | 暖房能力(60ヘルツ電源)[kW] | 送 風 量(50ヘルツ電源,強)[m3/min] | 送 風 量(50ヘルツ電源,弱)[m3/min] | 送 風 量(60ヘルツ電源,強)[m3/min] | 送 風 量(60ヘルツ電源,弱)[m3/min] | 騒 音 値SPL(冷房,強)[db] | 騒 音 値SPL(冷房,弱)[db] | 騒 音 値SPL(暖房,強)[db] | 騒 音 値SPL(暖房,弱)[db] | 騒 音 値PWL(冷房,強)[db] | 騒 音 値PWL(暖房,強)[db] | 外形寸法 Ｗ[㎜] | 外形寸法 Ｄ[㎜] | 外形寸法 Ｈ[㎜] | 製品質量[kg] | 相[φ] | 電圧[V] | 電動機出力(送風機)[W] | 消費電力(冷房,50ヘルツ電源)[W] | 消費電力(冷房,60ヘルツ電源)[W] | 消費電力(暖房,50ヘルツ電源)[W] | 消費電力(暖房,60ヘルツ電源)[W] | 標準価格[円（税抜）] | 備 考
[7 empty] | GUID\dd8325b8909e4c60a194fa275be06d54\Folder\Item |  |  | 空調機 | 空調機 | マルチ形パッケージエアコン（ガスＨＰ） | ガスＨＰマルチ形ＰＡＣ床置ローボーイタイプ | ＧＨＰ床置ローボーイ埋込形 | FGXLMP28MD | 504042 | ダイキン工業（株） | ガスＨＰマルチ形ＰＡＣ床置ローボーイタイプ | FGXLMP28MD | ＧＨＰ床置ローボーイ埋込形 | 2020/10/1 | 2.8 | 2.8 | 3.2 | 3.2 | 7 | 6 | 7 | 6 | 35 | 32 | 35 | 32 | 55 | 55 | 930 | 220 | 610 | 20 | 単相 | 200 | 15×1 | 39/44 | 39/44 | 39/44 | 39/44 | 366000 | （税無し）
[7 empty] | GUID\075d9c8ceb5d45d5939378decde4bd9d\Folder\Item |  |  | 空調機 | 空調機 | マルチ形パッケージエアコン（ガスＨＰ） | ガスＨＰマルチ形ＰＡＣ床置ローボーイタイプ | ＧＨＰ床置ローボーイ埋込形 | FGXLMP36MD | 504042 | ダイキン工業（株） | ガスＨＰマルチ形ＰＡＣ床置ローボーイタイプ | FGXLMP36MD | ＧＨＰ床置ローボーイ埋込形 | 2020/10/1 | 3.6 | 3.6 | 4.0 | 4.0 | 11 | 8.5 | 11 | 8.5 | 38 | 33 | 38 | 33 | 58 | 58 | 1070 | 220 | 610 | 24 | 単相 | 200 | 25×1 | 69/75 | 69/75 | 69/75 | 69/75 | 374000 | （税無し）
[7 empty] | GUID\9e6bb353af304d0d8def0bca7b158daf\Folder\Item |  |  | 空調機 | 空調機 | マルチ形パッケージエアコン（ガスＨＰ） | ガスＨＰマルチ形ＰＡＣ床置ローボーイタイプ | ＧＨＰ床置ローボーイ埋込形 | FGXLMP45MD | 504042 | ダイキン工業（株） | ガスＨＰマルチ形ＰＡＣ床置ローボーイタイプ | FGXLMP45MD | ＧＨＰ床置ローボーイ埋込形 | 2020/10/1 | 4.5 | 4.5 | 5.0 | 5.0 | 11 | 8.5 | 11 | 8.5 | 38 | 33 | 38 | 33 | 58 | 58 | 1070 | 220 | 610 | 24 | 単相 | 200 | 25×1 | 69/75 | 69/75 | 69/75 | 69/75 | 381000 | （税無し）
[7 empty] | GUID\6d4e689c656946f5b19bf868c071507e\Folder\Item |  |  | 空調機 | 空調機 | マルチ形パッケージエアコン（ガスＨＰ） | ガスＨＰマルチ形ＰＡＣ床置ローボーイタイプ | ＧＨＰ床置ローボーイ埋込形 | FGXLMP56MD | 504042 | ダイキン工業（株） | ガスＨＰマルチ形ＰＡＣ床置ローボーイタイプ | FGXLMP56MD | ＧＨＰ床置ローボーイ埋込形 | 2020/10/1 | 5.6 | 5.6 | 6.3 | 6.3 | 14 | 11 | 14 | 11 | 39 | 34 | 39 | 34 | 59 | 59 | 1350 | 220 | 610 | 31 | 単相 | 200 | 35×1 | 86/93 | 86/93 | 86/93 | 86/93 | 402000 | （税無し）
[7 empty] | GUID\7cd3123dcde94525a3104931f33d0d75\Folder\Item |  |  | 空調機 | 空調機 | マルチ形パッケージエアコン（ガスＨＰ） | ガスＨＰマルチ形ＰＡＣ床置ローボーイタイプ | ＧＨＰ床置ローボーイ埋込形 | FGXLMP71MD | 504042 | ダイキン工業（株） | ガスＨＰマルチ形ＰＡＣ床置ローボーイタイプ | FGXLMP71MD | ＧＨＰ床置ローボーイ埋込形 | 2020/10/1 | 7.1 | 7.1 | 8.0 | 8.0 | 18.5 | 11 | 18.5 | 11 | 48 | 39 | 48 | 39 | 68 | 68 | 1350 | 220 | 610 | 34 | 単相 | 200 | 85×1 | 133/163 | 133/163 | 133/163 | 133/163 | 419000 | （税無し）
厨房用エアコン
[16 empty] | メーカーコード | メーカー名 | 細分類 | メーカー型番 | 型式名称 | 製品リリース年月日 | 空調種別(DK-BIM) | 冷房能力(50ヘルツ電源)[kW] | 冷房能力(60ヘルツ電源)[kW] | 暖房能力(50ヘルツ電源)[kW] | 暖房能力(60ヘルツ電源)[kW] | 送 風 量(50ヘルツ電源,強)[m3/min] | 送 風 量(50ヘルツ電源,弱)[m3/min] | 送 風 量(60ヘルツ電源,強)[m3/min] | 送 風 量(60ヘルツ電源,弱)[m3/min] | 騒 音 値SPL(冷房,強)[db] | 騒 音 値SPL(冷房,弱)[db] | 騒 音 値SPL(暖房,強)[db] | 騒 音 値SPL(暖房,弱)[db] | 騒 音 値PWL(冷房,強)[db] | 騒 音 値PWL(暖房,強)[db] | 外形寸法 Ｗ[㎜] | 外形寸法 Ｄ[㎜] | 外形寸法 Ｈ[㎜] | 製品質量[kg] | 相[φ] | 電圧[V] | 電動機出力(送風機)[W] | 消費電力(冷房,50ヘルツ電源)[W] | 消費電力(冷房,60ヘルツ電源)[W] | 消費電力(暖房,50ヘルツ電源)[W] | 消費電力(暖房,60ヘルツ電源)[W] | 標準価格[円（税抜）] | 備 考
[7 empty] | GUID\b8272d0edbdd4c4c8c7c741bcd1c9468\Folder\Item |  |  | 空調機 | 空調機 | マルチ形パッケージエアコン（ガスＨＰ） | その他ガスＨＰマルチＰＡＣ | ガスヒートポンプエアコン 厨房用エアコン | FGXTP80NB | 504042 | ダイキン工業（株） | その他ガスＨＰマルチＰＡＣ | FGXTP80NB | ガスヒートポンプエアコン 厨房用エアコン | 2023/10/2 | 室内機 | 8.0 | 8.0 | 9.0 | 9.0 | 19 | 16 | 19 | 16 | 40 | 36 | 40 | 36 | 40 | 40 | 1100 | 695 | 295 | 45 | 単 | 200 | 0.06×1 | 1350 | 1720 | 1350 | 1720 | 638000 | （税無し）
[7 empty] | GUID\0a0193cc2c4f4b1cbe85012555aa0f61\Folder\Item |  |  | 空調機 | 空調機 | マルチ形パッケージエアコン（ガスＨＰ） | その他ガスＨＰマルチＰＡＣ | ガスヒートポンプエアコン 厨房用エアコン | FGXTP140NB | 504042 | ダイキン工業（株） | その他ガスＨＰマルチＰＡＣ | FGXTP140NB | ガスヒートポンプエアコン 厨房用エアコン | 2023/10/2 | 室内機 | 14.0 | 14.0 | 16.0 | 16.0 | 37.5 | 25 | 37.5 | 25 | 52 | 45 | 52 | 45 | 52 | 52 | 1400 | 695 | 295 | 57 | 単 | 200 | 0.13×1 | 1350 | 1720 | 1350 | 1720 | 908000 | （税無し）
[16 empty] | メーカー名 | 備考
[7 empty] | GUID\0bc342794021423e84fb5098cd8e54f8\Folder\Item |  |  | その他 | ガスヒートポンプエアコンビル用マルチＧ－ｕｐ | 室内ユニットシリーズ | 厨房用エアコン | 厨房用エアコン | FGXTP80M(メンテスペース）
[7 empty] | GUID\e71487a352ff48b0bef1baf9aaa22c77\Folder\Item |  |  | その他 | ガスヒートポンプエアコンビル用マルチＧ－ｕｐ | 室内ユニットシリーズ | 厨房用エアコン | 厨房用エアコン | FGXTP140M(メンテスペース）
[16 empty] | メーカーコード | メーカー名 | 細分類 | メーカー型番 | 型式名称 | 製品リリース年月日 | 冷房能力(50ヘルツ電源)[kW] | 冷房能力(60ヘルツ電源)[kW] | 暖房能力(50ヘルツ電源)[kW] | 暖房能力(60ヘルツ電源)[kW] | 送 風 量(50ヘルツ電源,強)[m3/min] | 送 風 量(60ヘルツ電源,強)[m3/min] | 騒 音 値SPL(冷房,強)[db] | 騒 音 値SPL(暖房,強)[db] | 外形寸法 Ｗ[㎜] | 外形寸法 Ｄ[㎜] | 外形寸法 Ｈ[㎜] | 製品質量[kg] | 相[φ] | 電 圧[V] | 電動機出力(送風機)[W] | 消費電力(冷房,50ヘルツ電源)[W] | 消費電力(冷房,60ヘルツ電源)[W] | 消費電力(暖房,50ヘルツ電源)[W] | 消費電力(暖房,60ヘルツ電源)[W] | 標準価格[円（税抜）] | 備 考
[7 empty] | GUID\b532963d4e1545eaad29d9653daaf650\Folder\Item |  |  | 空調機 | 空調機 | マルチ形パッケージエアコン（ガスＨＰ） | その他ガスＨＰマルチＰＡＣ | ＧＨＰ厨房用エアコン | FGXTP80M | 504042 | ダイキン工業（株） | その他ガスＨＰマルチＰＡＣ | FGXTP80M | ＧＨＰ厨房用エアコン | 2006/10/1 | 8.0 | 8.0 | 8.0(9.0) | 8.0(9.0) | 16 | 16 | 36 | 36 | 1100 | 695 | 295 | 44 | 1 | 200 | 60 | 127 | 130 | 117 | 120 | 580000 | （税無し）
[7 empty] | GUID\3f37d6bbd02748bb8e11eb4fca8c064d\Folder\Item |  |  | 空調機 | 空調機 | マルチ形パッケージエアコン（ガスＨＰ） | その他ガスＨＰマルチＰＡＣ | ＧＨＰ厨房用エアコン | FGXTP140M | 504042 | ダイキン工業（株） | その他ガスＨＰマルチＰＡＣ | FGXTP140M | ＧＨＰ厨房用エアコン | 2006/10/1 | 14.0 | 14.0 | 14.0(16.0) | 14.0(16.0) | 32 | 32 | 48 | 48 | 1400 | 695 | 295 | 57 | 1 | 200 | 130 | 218 | 240 | 204 | 226 | 825000 | （税無し）
クリーンエアコン 吹出口ユニット一体型
[16 empty] | メーカーコード | メーカー名 | 細分類 | メーカー型番 | 型式名称 | 製品リリース年月日 | 冷房能力(50ヘルツ電源)[kW] | 冷房能力(60ヘルツ電源)[kW] | 暖房能力(50ヘルツ電源)[kW] | 暖房能力(60ヘルツ電源)[kW] | 送 風 量(50ヘルツ電源,強)[m3/min] | 送 風 量(50ヘルツ電源,弱)[m3/min] | 送 風 量(60ヘルツ電源,強)[m3/min] | 送 風 量(60ヘルツ電源,弱)[m3/min] | 騒 音 値SPL(冷房,強)[db] | 騒 音 値SPL(冷房,弱)[db] | 騒 音 値SPL(暖房,強)[db] | 騒 音 値SPL(暖房,弱)[db] | 外形寸法 Ｗ[㎜] | 外形寸法 Ｄ[㎜] | 外形寸法 Ｈ[㎜] | 製品質量[kg] | 相[φ] | 電 圧[V] | 電動機出力(送風機)[W] | 消費電力(冷房,50ヘルツ電源)[W] | 消費電力(冷房,60ヘルツ電源)[W] | 消費電力(暖房,50ヘルツ電源)[W] | 消費電力(暖房,60ヘルツ電源)[W] | 標準価格[円（税抜）] | 備 考
[7 empty] | GUID\b443834620724f0fb5de2dd023e29870\Folder\Item |  |  | 空調機 | 空調機 | マルチ形パッケージエアコン（ガスＨＰ） | その他ガスＨＰマルチＰＡＣ | ＧＨＰ病院用クリーンエアコン | FGXBP45M | 504042 | ダイキン工業（株） | その他ガスＨＰマルチＰＡＣ | FGXBP45M | ＧＨＰ病院用クリーンエアコン | 2006/10/1 | 4.5 | 4.5 | 5.0 | 5.0 | 19 | 16 | 18 | 15 | 41 | 38 | 41 | 38 | 1000 | 1788 | 485 | 140 | 1 | 200 | 135 | 220 | 280 | 220 | 280 | 937000 | （税無し）
[7 empty] | GUID\3353f21833c64a44ad8b31b4bbd2bfd7\Folder\Item |  |  | 空調機 | 空調機 | マルチ形パッケージエアコン（ガスＨＰ） | その他ガスＨＰマルチＰＡＣ | ＧＨＰ病院用クリーンエアコン | FGXBP56M | 504042 | ダイキン工業（株） | その他ガスＨＰマルチＰＡＣ | FGXBP56M | ＧＨＰ病院用クリーンエアコン | 2006/10/1 | 5.6 | 5.6 | 6.3 | 6.3 | 19 | 16 | 18 | 15 | 41 | 38 | 41 | 38 | 1000 | 1788 | 485 | 140 | 1 | 200 | 135 | 220 | 280 | 220 | 280 | 957000 | （税無し）
[7 empty] | GUID\79d1639803274ca69285dade2350f569\Folder\Item |  |  | 空調機 | 空調機 | マルチ形パッケージエアコン（ガスＨＰ） | その他ガスＨＰマルチＰＡＣ | ＧＨＰ病院用クリーンエアコン | FGXBP71M | 504042 | ダイキン工業（株） | その他ガスＨＰマルチＰＡＣ | FGXBP71M | ＧＨＰ病院用クリーンエアコン | 2006/10/1 | 7.1 | 7.1 | 8.0 | 8.0 | 24 | 19 | 22.5 | 17.5 | 41 | 38 | 41 | 38 | 1300 | 1788 | 485 | 170 | 1 | 200 | 165 | 330 | 350 | 330 | 350 | 1004000 | （税無し）
クリーンエアコン 吹出口ユニット分離型
[16 empty] | メーカー名 | 備考
[7 empty] | GUID\4ed4bfdae9de4a4db8bf6f465eab3053\Folder\Item |  |  | その他 | 業務用マルチエアコン | 室内ユニットシリーズ | クリーンエアコン 吹出口ユニット分離型 | クリーンエアコン 吹出口ユニット分離型 | BAFJ82B80
[16 empty] | メーカーコード | メーカー名 | 細分類 | メーカー型番 | 型式名称 | 製品リリース年月日 | 冷房能力(50ヘルツ電源)[kW] | 冷房能力(60ヘルツ電源)[kW] | 暖房能力(50ヘルツ電源)[kW] | 暖房能力(60ヘルツ電源)[kW] | 送 風 量(50ヘルツ電源,強)[m3/min] | 送 風 量(50ヘルツ電源,弱)[m3/min] | 送 風 量(60ヘルツ電源,強)[m3/min] | 送 風 量(60ヘルツ電源,弱)[m3/min] | 騒 音 値SPL(冷房,強)[db] | 騒 音 値SPL(冷房,弱)[db] | 騒 音 値SPL(暖房,強)[db] | 騒 音 値SPL(暖房,弱)[db] | 外形寸法 Ｗ[㎜] | 外形寸法 Ｄ[㎜] | 外形寸法 Ｈ[㎜] | 製品質量[kg] | 相[φ] | 電 圧[V] | 電動機出力(送風機)[W] | 消費電力(冷房,50ヘルツ電源)[W] | 消費電力(冷房,60ヘルツ電源)[W] | 消費電力(暖房,50ヘルツ電源)[W] | 消費電力(暖房,60ヘルツ電源)[W] | 標準価格[円（税抜）] | 備 考
[7 empty] | GUID\c24d061dd12740f4b51a550c534d7b84\Folder\Item |  |  | 空調機 | 空調機 | マルチ形パッケージエアコン（ガスＨＰ） | その他ガスＨＰマルチＰＡＣ | ＧＨＰ病院用クリーンエアコン | FGXBP71MP | 504042 | ダイキン工業（株） | その他ガスＨＰマルチＰＡＣ | FGXBP71MP | ＧＨＰ病院用クリーンエアコン | 2006/10/1 | 7.1 | 7.1 | 8.0 | 8.0 | 24 | 19 | 22.5 | 17.5 | 41 | 38 | 41 | 38 | 1300 | 1078 | 485 | 100 | 1 | 200 | 165 | 423 | 479 | 423 | 479 | 784000 | （税無し）
工場用エアコン(天井吊形)
[16 empty] | メーカーコード | メーカー名 | 細分類 | メーカー型番 | 型式名称 | 製品リリース年月日 | 冷房能力(50ヘルツ電源)[kW] | 冷房能力(60ヘルツ電源)[kW] | 暖房能力(50ヘルツ電源)[kW] | 暖房能力(60ヘルツ電源)[kW] | 送 風 量(室内,50ヘルツ電源,弱)[m3/min] | 送 風 量(室内,60ヘルツ電源,弱)[m3/min] | 送 風 量(室内,強)[m3/min] | 騒 音 値SPL(冷房,強)[db] | 騒 音 値SPL(冷房,弱)[db] | 騒 音 値SPL(暖房,強)[db] | 騒 音 値SPL(暖房,弱)[db] | 外形寸法 Ｗ(室内)[㎜] | 外形寸法 Ｄ(室内)[㎜] | 外形寸法 Ｈ(室内)[㎜] | 製品質量(室内)[kg] | 相(室内)[φ] | 電 圧(室内)[V] | 電動機出力(室内,送風機)[kW] | 消費電力(冷房,50ヘルツ電源)[kW] | 消費電力(冷房,60ヘルツ電源)[kW] | 消費電力(暖房,50ヘルツ電源)[kW] | 消費電力(暖房,60ヘルツ電源)[kW] | 標準価格[円（税抜）] | 備 考
[7 empty] | GUID\4b25caab897b46d5a7803d093d0e9b76\Folder\Item |  |  | 空調機 | 空調機 | マルチ形パッケージエアコン（ガスＨＰ） | ガスＨＰマルチＰＡＣ天吊形 | ＧＨＰ工場用天吊形エアコン | FFGHP140M | 504042 | ダイキン工業（株） | ガスＨＰマルチＰＡＣ天吊形 | FFGHP140M | ＧＨＰ工場用天吊形エアコン | 2006/10/1 | 14.0 | 14.0 | 16.0 | 16.0 | 32 | 32 | 40 | 50 | 46 | 50 | 46 | 950 | 1215 | 500 | 98 | 1 | 200 | 0.25 | 0.31 | 0.41 | 0.31 | 0.41 | 850000 | （税無し）
[7 empty] | GUID\8557e29797bd40e58937f3a9da399bec\Folder\Item |  |  | 空調機 | 空調機 | マルチ形パッケージエアコン（ガスＨＰ） | ガスＨＰマルチＰＡＣ天吊形 | ＧＨＰ工場用天吊形エアコン | FFGHP224M | 504042 | ダイキン工業（株） | ガスＨＰマルチＰＡＣ天吊形 | FFGHP224M | ＧＨＰ工場用天吊形エアコン | 2006/10/1 | 22.4 | 22.4 | 25.0 | 25.0 | 48 | 48 | 60 | 53 | 49 | 53 | 49 | 1290 | 1215 | 500 | 133 | 1 | 200 | 0.36 | 0.61 | 0.70 | 0.61 | 0.70 | 1150000 | （税無し）
[7 empty] | GUID\5fb56ea96052444e94b1d4a5316d36e9\Folder\Item |  |  | 空調機 | 空調機 | マルチ形パッケージエアコン（ガスＨＰ） | ガスＨＰマルチＰＡＣ天吊形 | ＧＨＰ工場用天吊形エアコン | FFGHP280M | 504042 | ダイキン工業（株） | ガスＨＰマルチＰＡＣ天吊形 | FFGHP280M | ＧＨＰ工場用天吊形エアコン | 2006/10/1 | 28.0 | 28.0 | 31.5 | 31.5 | 64 | 64 | 80 | 58 | 54.5 | 58 | 54.5 | 1420 | 1215 | 500 | 143 | 1 | 200 | 0.6 | 0.72 | 0.916 | 0.72 | 0.916 | 1268000 | （税無し）
外気処理エアコン 天井埋込ダクト形
[16 empty] | メーカーコード | メーカー名 | 細分類 | メーカー型番 | 型式名称 | 製品リリース年月日 | 冷房能力(50ヘルツ電源)[kW] | 冷房能力(60ヘルツ電源)[kW] | 暖房能力(50ヘルツ電源)[kW] | 暖房能力(60ヘルツ電源)[kW] | 送 風 量(50ヘルツ電源,強)[m3/min] | 送 風 量(60ヘルツ電源,強)[m3/min] | 機外静圧(50ヘルツ電源)[Pa] | 機外静圧(60ヘルツ電源)[Pa] | 騒 音 値SPL(冷房,強)[db] | 騒 音 値SPL(暖房,強)[db] | 外形寸法 Ｗ[㎜] | 外形寸法 Ｄ[㎜] | 外形寸法 Ｈ[㎜] | 製品質量[kg] | 相[φ] | 電 圧[V] | 電動機出力(送風機)[W] | 消費電力(冷房,50ヘルツ電源)[W] | 消費電力(冷房,60ヘルツ電源)[W] | 消費電力(暖房,50ヘルツ電源)[W] | 消費電力(暖房,60ヘルツ電源)[W] | 標準価格[円（税抜）] | 備 考
[7 empty] | GUID\2b4f8caeed404bb4b017f59a13209e97\Folder\Item |  |  | 空調機 | 空調機 | マルチ形パッケージエアコン（ガスＨＰ） | ガスＨＰマルチＰＡＣ天井埋込形 | ＧＨＰ外気処理天井埋込ダクト形 | FGXMP140MBF | 504042 | ダイキン工業（株） | ガスＨＰマルチＰＡＣ天井埋込形 | FGXMP140MBF | ＧＨＰ外気処理天井埋込ダクト形 | 2014/10/1 | 14.0 | 14.0 | 12.0(8.0) | 12.0(8.0) | 18 | 18 | 190 | 200 | 44 | 44 | 744 | 1400 | 470 | 115 | 1 | 200 | 380×1 | 406 | 546 | 406 | 546 | 1438000 | （税無し）
[7 empty] | GUID\b6a4eaac4b9d400785ed7f0718b7c199\Folder\Item |  |  | 空調機 | 空調機 | マルチ形パッケージエアコン（ガスＨＰ） | ガスＨＰマルチＰＡＣ天井埋込形 | ＧＨＰ外気処理天井埋込ダクト形 | FGXMP224MBF | 504042 | ダイキン工業（株） | ガスＨＰマルチＰＡＣ天井埋込形 | FGXMP224MBF | ＧＨＰ外気処理天井埋込ダクト形 | 2014/10/1 | 22.4 | 22.4 | 18.7(12.4) | 18.7(12.4) | 28 | 28 | 180 | 170 | 46 | 46 | 1380 | 1400 | 470 | 170 | 1 | 200 | 380×1 | 619 | 778 | 619 | 778 | 2184000 | （税無し）
[7 empty] | GUID\6cfa7394f4eb454bb3da0a7d1e42f6d2\Folder\Item |  |  | 空調機 | 空調機 | マルチ形パッケージエアコン（ガスＨＰ） | ガスＨＰマルチＰＡＣ天井埋込形 | ＧＨＰ外気処理天井埋込ダクト形 | FGXMP280MBF | 504042 | ダイキン工業（株） | ガスＨＰマルチＰＡＣ天井埋込形 | FGXMP280MBF | ＧＨＰ外気処理天井埋込ダクト形 | 2014/10/1 | 28.0 | 28.0 | 23.3(15.5) | 23.3(15.5) | 35 | 35 | 170 | 200 | 48 | 48 | 1380 | 1400 | 470 | 170 | 1 | 200 | 380×1 | 724 | 946 | 724 | 946 | 2380000 | （税無し）
外気処理エアコン 壁ビルトイン形
[16 empty] | メーカーコード | メーカー名 | 細分類 | メーカー型番 | 型式名称 | 製品リリース年月日 | 冷房能力(50ヘルツ電源)[kW] | 冷房能力(60ヘルツ電源)[kW] | 暖房能力(50ヘルツ電源)[kW] | 暖房能力(60ヘルツ電源)[kW] | 送 風 量(50ヘルツ電源,強)[m3/min] | 送 風 量(60ヘルツ電源,強)[m3/min] | 機外静圧(50ヘルツ電源)[Pa] | 機外静圧(60ヘルツ電源)[Pa] | 騒 音 値SPL(冷房,強)[db] | 騒 音 値SPL(暖房,強)[db] | 外形寸法 Ｗ[㎜] | 外形寸法 Ｄ[㎜] | 外形寸法 Ｈ[㎜] | 製品質量[kg] | 相[φ] | 電 圧[V] | 電動機出力(送風機)[W] | 消費電力(冷房,50ヘルツ電源)[W] | 消費電力(冷房,60ヘルツ電源)[W] | 消費電力(暖房,50ヘルツ電源)[W] | 消費電力(暖房,60ヘルツ電源)[W] | 標準価格[円（税抜）] | 備 考
[7 empty] | GUID\d3128735481f4232affbf74f998a8569\Folder\Item |  |  | 空調機 | 空調機 | マルチ形パッケージエアコン（ガスＨＰ） | ガスＨＰマルチＰＡＣ壁ビルトイン形 | ＧＨＰ外気処理壁ビルトイン形 | FGXWP140MCF | 504042 | ダイキン工業（株） | ガスＨＰマルチＰＡＣ壁ビルトイン形 | FGXWP140MCF | ＧＨＰ外気処理壁ビルトイン形 | 2015/4/1 | 14.0 | 14.0 | 10.7(8.0) | 10.7(8.0) | 18 | 18 | 146 | 157 | 42 | 42 | 750(830) | 500 | 2000 | 146 | 3 | 200 | 750×1 | 280 | 300 | 290 | 310 | 2011000 | （税無し）
[7 empty] | GUID\1d300dfc97a642eab5fe01a81a3301ed\Folder\Item |  |  | 空調機 | 空調機 | マルチ形パッケージエアコン（ガスＨＰ） | ガスＨＰマルチＰＡＣ壁ビルトイン形 | ＧＨＰ外気処理壁ビルトイン形 | FGXWP224MCF | 504042 | ダイキン工業（株） | ガスＨＰマルチＰＡＣ壁ビルトイン形 | FGXWP224MCF | ＧＨＰ外気処理壁ビルトイン形 | 2015/4/1 | 22.4 | 22.4 | 17.1(12.4) | 17.1(12.4) | 28 | 28 | 201 | 227 | 48 | 48 | 950(1030) | 500 | 2000 | 169 | 3 | 200 | 1500×1 | 470 | 460 | 480 | 470 | 2681000 | （税無し）
[7 empty] | GUID\45ea726c9a25422ab26806c97819283a\Folder\Item |  |  | 空調機 | 空調機 | マルチ形パッケージエアコン（ガスＨＰ） | ガスＨＰマルチＰＡＣ壁ビルトイン形 | ＧＨＰ外気処理壁ビルトイン形 | FGXWP280MCF | 504042 | ダイキン工業（株） | ガスＨＰマルチＰＡＣ壁ビルトイン形 | FGXWP280MCF | ＧＨＰ外気処理壁ビルトイン形 | 2015/4/1 | 28.0 | 28.0 | 20.9(15.5) | 20.9(15.5) | 35 | 35 | 232 | 262 | 50 | 50 | 1170(1250) | 500 | 2000 | 194 | 3 | 200 | 1500×1 | 610 | 590 | 620 | 600 | 2954000 | （税無し）
外気処理ユニット 天井埋込ダクト形
[16 empty] | メーカーコード | メーカー名 | 細分類 | メーカー型番 | 型式名称 | 製品リリース年月日 | 冷房能力(50ヘルツ電源,特強)[kW] | 冷房能力(60ヘルツ電源,特強)[kW] | 暖房能力(50ヘルツ電源,特強)[kW] | 暖房能力(60ヘルツ電源,特強)[kW] | 加湿能力(50ヘルツ電源,特強)[kg/h] | 加湿能力(60ヘルツ電源,特強)[kg/h] | 処理風量(50ヘルツ電源,特強)[m3/h] | 処理風量(50ヘルツ電源,強)[m3/h] | 処理風量(50ヘルツ電源,弱)[m3/h] | 処理風量(60ヘルツ電源,特強)[m3/h] | 処理風量(60ヘルツ電源,強)[m3/h] | 処理風量(60ヘルツ電源,弱)[m3/h] | 機外静圧(50ヘルツ電源,特強)[Pa] | 機外静圧(50ヘルツ電源,強)[Pa] | 機外静圧(50ヘルツ電源,弱)[Pa] | 機外静圧(60ヘルツ電源,特強)[Pa] | 機外静圧(60ヘルツ電源,強)[Pa] | 機外静圧(60ヘルツ電源,弱)[Pa] | 騒 音 値SPL(50ヘルツ電源,特強)[db] | 騒 音 値SPL(50ヘルツ電源,強)[db] | 騒 音 値SPL(50ヘルツ電源,弱)[db] | 騒 音 値SPL(60ヘルツ電源,特強)[db] | 騒 音 値SPL(60ヘルツ電源,強)[db] | 騒 音 値SPL(60ヘルツ電源,弱)[db] | 温度交換効率(50ヘルツ電源,特強)[%] | 温度交換効率(50ヘルツ電源,強)[%] | 温度交換効率(50ヘルツ電源,弱)[%] | 温度交換効率(60ヘルツ電源,特強)[%] | 温度交換効率(60ヘルツ電源,強)[%] | 温度交換効率(60ヘルツ電源,弱)[%] | 外形寸法 Ｗ[㎜] | 外形寸法 Ｄ[㎜] | 外形寸法 Ｈ[㎜] | 製品質量[kg] | 運転質量[kg] | 相[φ] | 電 圧[V] | 電動機出力(送風機)[kW] | 消費電力(50ヘルツ電源,特強)[W] | 消費電力(50ヘルツ電源,強)[W] | 消費電力(50ヘルツ電源,弱)[W] | 消費電力(60ヘルツ電源,特強)[W] | 消費電力(60ヘルツ電源,強)[W] | 消費電力(60ヘルツ電源,弱)[W] | 運転電流(50ヘルツ電源,特強)[A] | 運転電流(50ヘルツ電源,強)[A] | 運転電流(50ヘルツ電源,弱)[A] | 運転電流(60ヘルツ電源,特強)[A] | 運転電流(60ヘルツ電源,強)[A] | 運転電流(60ヘルツ電源,弱)[A] | 備 考
[7 empty] | GUID\959c5b15c4e243cc92552180a5fea693\Folder\Item |  | 50-05-450-1100-020 | 熱源機器 | 熱交換器 | 全熱交換器 | 設備用全熱交換器ユニット | ＧＨＰ全熱交換器ユニット天井ダクト外気処理 | VGMP50HM | 504042 | ダイキン工業（株） | 設備用全熱交換器ユニット | VGMP50HM | ＧＨＰ全熱交換器ユニット天井ダクト外気処理 | 2015/01/01 | 4.83(2.03) | 4.83(2.03) | 5.76(2.56) | 5.76(2.56) | 2.9 | 2.9<4.2/4.2> | 500 | 500 | 400 | 500 | 500 | 390 | 225 | 170 | 125 | 225 | 140 | 85 | 37.5 | 36 | 33 | 37.5 | 33 | 29 | 76 | 76 | 77 | 76 | 76 | 77.5 | 1764 | 832 | 387 | 102 | (105) | 1 | 200 | 0.280×2 | 560 | 505 | 415 | 655 | 570 | 440 | 3.35 | 2.90 | 2.35 | 3.55 | 3.15 | 2.45 | 価格は問合せ願います。
[7 empty] | GUID\b10249b8142f41fe9014c60554184c7d\Folder\Item |  | 50-05-450-1100-020 | 熱源機器 | 熱交換器 | 全熱交換器 | 設備用全熱交換器ユニット | ＧＨＰ全熱交換器ユニット天井ダクト外気処理 | VGMP80HM | 504042 | ダイキン工業（株） | 設備用全熱交換器ユニット | VGMP80HM | ＧＨＰ全熱交換器ユニット天井ダクト外気処理 | 2015/01/01 | 7.53(3.03) | 7.53(3.03) | 8.87(3.87) | 8.87(3.87) | 4.3 | 4.3<6.1/6.1> | 750 | 750 | 640 | 750 | 750 | 580 | 180 | 100 | 80 | 170 | 70 | 40 | 37 | 35 | 32 | 36.5 | 33.5 | 30 | 78 | 78 | 79 | 78 | 78 | 79.5 | 1764 | 1214 | 387 | 125 | (129) | 1 | 200 | 0.280×2 | 605 | 560 | 450 | 710 | 605 | 460 | 3.35 | 3.05 | 2.50 | 3.75 | 3.25 | 2.50 | 価格は問合せ願います。
[7 empty] | GUID\002a01ccdbdf415c8f5519f040cf7f52\Folder\Item |  | 50-05-450-1100-020 | 熱源機器 | 熱交換器 | 全熱交換器 | 設備用全熱交換器ユニット | ＧＨＰ全熱交換器ユニット天井ダクト外気処理 | VGMP100HM | 504042 | ダイキン工業（株） | 設備用全熱交換器ユニット | VGMP100HM | ＧＨＰ全熱交換器ユニット天井ダクト外気処理 | 2015/01/01 | 9.29(3.69) | 9.29(3.69) | 11.03(4.73) | 11.03(4.73) | 5.8 | 5.8<8.1/8.1> | 950 | 950 | 820 | 950 | 950 | 770 | 150 | 75 | 70 | 150 | 75 | 50 | 39.5 | 37.5 | 35 | 39 | 37 | 34 | 74 | 74 | 76.5 | 74 | 74 | 77 | 1764 | 1214 | 387 | 129 | (133) | 1 | 200 | 0.280×2 | 635 | 580 | 465 | 775 | 650 | 490 | 3.35 | 3.05 | 2.50 | 3.90 | 3.35 | 2.55 | 価格は問合せ願います。
エグゼアⅢ
[16 empty] | メーカーコード | メーカー名 | 細分類 | メーカー型番 | 型式名称 | 製品リリース年月日 | 冷房能力(50ヘルツ電源)[kW] | 冷房能力(60ヘルツ電源)[kW] | 定格出力[kW] | 暖房能力(50ヘルツ電源)[kW] | 暖房能力(50ヘルツ電源,低温)[kW] | 暖房能力(60ヘルツ電源)[kW] | 暖房能力(60ヘルツ電源,低温)[kW] | 送 風 量(50ヘルツ電源)[m3/min] | 送 風 量(60ヘルツ電源)[m3/min] | 冷却水量[L] | 騒 音 値SPL[db] | 騒 音 値PWL[db] | 外形寸法 Ｗ[㎜] | 外形寸法 Ｄ[㎜] | 外形寸法 Ｈ[㎜] | 製品質量[kg] | 相[φ] | 電圧[V] | 電動機出力(送風機)[W] | 消費電力(冷房,50ヘルツ電源)[kW] | 消費電力(冷房,60ヘルツ電源)[kW] | 消費電力(暖房,50ヘルツ電源)[kW] | 消費電力(暖房,60ヘルツ電源)[kW] | ガス消費量[l] | 備 考
[7 empty] | GUID\f2cdbd6dc0da4641bc0fc16421ac95e6\Folder\Item |  |  | 空調機 | 空調機 | マルチ形パッケージエアコン（ガスＨＰ） | ガスＨＰマルチＰＡＣ室外機 | ＧＨＰ室外機 | GXUAP450G | 504042 | ダイキン工業（株） | ガスＨＰマルチＰＡＣ室外機 | GXUAP450G | ＧＨＰ室外機 | 2020/4/24 | 45.0 | 45.0 | 10.0 | 50.0 | 50.0 | 50.0 | 50.0 | 285 | 285 | 18 | 54 | 75 | 1660 | 880 | 2195 | 625 | 三相 （単相） | 200 | 200×1 、 240×1 | 0.649 | 0.649 | 0.470 | 0.470 | 0.952 | 価格は問合せ願います。
[7 empty] | GUID\6705c61482714e25a8707255f1bdee3d\Folder\Item |  |  | 空調機 | 空調機 | マルチ形パッケージエアコン（ガスＨＰ） | ガスＨＰマルチＰＡＣ室外機 | ＧＨＰ室外機 | GXUAP560G | 504042 | ダイキン工業（株） | ガスＨＰマルチＰＡＣ室外機 | GXUAP560G | ＧＨＰ室外機 | 2020/4/24 | 56.0 | 56.0 | 12.4 | 63.0 | 63.0 | 63.0 | 63.0 | 330 | 330 | 23 | 57 | 77 | 1660 | 880 | 2195 | 710 | 三相 （単相） | 200 | 360×1 、 420×1 | 0.998 | 0.998 | 0.602 | 0.602 | 1.998 | 価格は問合せ願います。
[7 empty] | GUID\33eb3001dd634bccbac6bc4427a9870e\Folder\Item |  |  | 空調機 | 空調機 | マルチ形パッケージエアコン（ガスＨＰ） | ガスＨＰマルチＰＡＣ室外機 | ＧＨＰ室外機 | GXUAP710GA | 504042 | ダイキン工業（株） | ガスＨＰマルチＰＡＣ室外機 | GXUAP710GA | ＧＨＰ室外機 | 2020/10/1 | 71.0 | 71.0 | 15.7 | 80.0 | 単独設置：80.0 、 連結設置：74.6 | 80.0 | 単独設置：80.0 、 連結設置：74.6 | 379 | 379 | 28 | 60 | 81 | 1660 | 880 | 2195 | 715 | 三相 （単相） | 200 | 530×1、 610×1 | 1.37 | 1.37 | 0.701 | 0.701 | 1.998 | 価格は問合せ願います。
[7 empty] | GUID\e3a59ad60e8e4afab384f64cfe2655a2\Folder\Item |  |  | 空調機 | 空調機 | マルチ形パッケージエアコン（ガスＨＰ） | ガスＨＰマルチＰＡＣ室外機 | ＧＨＰ室外機 | GXUAP850GA | 504042 | ダイキン工業（株） | ガスＨＰマルチＰＡＣ室外機 | GXUAP850GA | ＧＨＰ室外機 | 2020/10/1 | 85.0 | 85.0 | 18.8 | 95.0 | 単独設置：82.0 、 連結設置：76.6 | 95.0 | 単独設置：82.0 、 連結設置：76.6 | 403 | 403 | 28 | 63 | 84 | 1660 | 880 | 2195 | 740 | 三相 （単相） | 200 | 670×1、 760×1 | 1.78 | 1.78 | 1.66 | 1.66 | 1.998 | 価格は問合せ願います。
自立型GHP
[16 empty] | メーカーコード | メーカー名 | 細分類 | メーカー型番 | 型式名称 | 製品リリース年月日 | 冷房能力(50ヘルツ電源)[kW] | 冷房能力(60ヘルツ電源)[kW] | 定格出力[kW] | 暖房能力(50ヘルツ電源)[kW] | 暖房能力(50ヘルツ電源,低温)[kW] | 暖房能力(60ヘルツ電源)[kW] | 暖房能力(60ヘルツ電源,低温)[kW] | 送 風 量(50ヘルツ電源)[m3/min] | 送 風 量(60ヘルツ電源)[m3/min] | 冷却水量[L] | 騒 音 値SPL[db] | 外形寸法 Ｗ[㎜] | 外形寸法 Ｄ[㎜] | 外形寸法 Ｈ[㎜] | 製品質量[kg] | 相[φ] | 電圧[V] | 電動機出力(送風機)[W] | 消費電力(冷房,50ヘルツ電源)[kW] | 消費電力(冷房,60ヘルツ電源)[kW] | 消費電力(暖房,50ヘルツ電源)[kW] | 消費電力(暖房,60ヘルツ電源)[kW] | ガス消費量[l] | 標準価格[円（税抜）] | 備 考
[7 empty] | GUID\d232b60064d2490abc4783f6a2cbf821\Folder\Item |  |  | 空調機 | 空調機 | マルチ形パッケージエアコン（ガスＨＰ） | ガスＨＰマルチＰＡＣ室外機 | ＧＨＰ室外機 | GSHDP560CN | 504042 | ダイキン工業（株） | ガスＨＰマルチＰＡＣ室外機 | GSHDP560CN | ＧＨＰ室外機 | 2017/4/3 | 56.0 | 56.0 | 12.4 | 63.0 | 58.0 | 63.0 | 58.0 | 380 | 380 | 23 | 56 | 1890 | 800 | 2170 | 1010 | 三相(単相) | 200 | 370×2 | 0.37 | 0.36 | 0.18 | 0.17 | 1.642 | 7500000 | （税無し）
設備用・工場用 エアコン
空冷 床置形 冷暖兼用 設備用ZEAS
[16 empty] | メーカーコード | メーカー名 | 細分類 | メーカー型番 | 型式名称 | 製品リリース年月日 | 冷房能力(50ヘルツ電源)[kW] | 冷房能力(60ヘルツ電源)[kW] | 暖房能力(50ヘルツ電源)[kW] | 暖房能力(50ヘルツ電源,低温)[kW] | 暖房能力(60ヘルツ電源)[kW] | 暖房能力(60ヘルツ電源,低温)[kW] | 送 風 量(室外,50ヘルツ電源)[m3/min] | 送 風 量(室外,60ヘルツ電源)[m3/min] | 騒 音 値SPL[db] | 騒 音 値PWL[db] | 外形寸法 Ｗ(室外)[㎜] | 外形寸法 Ｄ(室外)[㎜] | 外形寸法 Ｈ(室外)[㎜] | 製品質量(室外)[kg] | 相(室外)[φ] | 電 圧(室外)[V] | 電動機出力(室外,圧縮機)[kW] | 電動機出力(室外,送風機)[kW] | 備 考
[7 empty] | GUID\feec1a22c2664ea2b54fde287bea7814\Folder\Item |  |  | 空調機 | 空調機 | パッケージ形エアコン・設備用（空冷ＨＰ） | 設備用ＰＡＣ（空冷ＨＰ）室外機 | 設備用空冷室外機 | RZYCP140K | 504042 | ダイキン工業（株） | 設備用ＰＡＣ（空冷ＨＰ）室外機 | RZYCP140K | 設備用空冷室外機 | 2015/4/1 | 12.5 | 12.5 | 14.0 | 12.2 | 14.0 | 12.2 | 160 | 160 | 58 | 80 | 930 | 765 | 1525 | 183 | 3 | 200 | 2.8×1 | 0.39×1 | 価格は問合せ願います。
[7 empty] | GUID\a1f3401fad704acfb8bfc252d261aef0\Folder\Item |  |  | 空調機 | 空調機 | パッケージ形エアコン・設備用（空冷ＨＰ） | 設備用ＰＡＣ（空冷ＨＰ）室外機 | 設備用空冷室外機 | RZYCP224K | 504042 | ダイキン工業（株） | 設備用ＰＡＣ（空冷ＨＰ）室外機 | RZYCP224K | 設備用空冷室外機 | 2015/4/1 | 20.0 | 20.0 | 22.4 | 18.5 | 22.4 | 18.5 | 160 | 160 | 58 | 80 | 930 | 765 | 1525 | 183 | 3 | 200 | 4.6×1 | 0.39×1 | 価格は問合せ願います。
[16 empty] | メーカーコード | メーカー名 | 細分類 | メーカー型番 | 型式名称 | 製品リリース年月日 | 冷房能力(50ヘルツ電源)[kW] | 冷房能力(60ヘルツ電源)[kW] | 暖房能力(50ヘルツ電源)[kW] | 暖房能力(50ヘルツ電源,低温)[kW] | 暖房能力(60ヘルツ電源)[kW] | 暖房能力(60ヘルツ電源,低温)[kW] | 送 風 量(50ヘルツ電源)[m3/min] | 送 風 量(60ヘルツ電源)[m3/min] | 騒 音 値SPL(冷房,50ヘルツ電源)[db] | 騒 音 値SPL(冷房,60ヘルツ電源)[db] | 騒 音 値PWL(冷房,50ヘルツ電源)[db] | 騒 音 値PWL(冷房,60ヘルツ電源)[db] | 外形寸法 Ｗ[㎜] | 外形寸法 Ｄ[㎜] | 外形寸法 Ｈ[㎜] | 製品質量[kg] | 相[φ] | 電圧[V] | 電動機出力(圧縮機)[kW] | 電動機出力(送風機)[kW] | 消費電力(冷房,50ヘルツ電源)[kW] | 消費電力(冷房,60ヘルツ電源)[kW] | 消費電力(暖房,50ヘルツ電源)[kW] | 消費電力(暖房,60ヘルツ電源)[kW] | 備 考
[7 empty] | GUID\fe716a0672f348f29cfffc1b345e45f5\Folder\Item |  | 50-05-300-3016-100 | 空調機 | 空調機 | マルチ形パッケージエアコン（室外機） | マルチ形PAC室外機(空冷HP)[室外機] | 設備用PAC(空冷HP)室外機 | RZYUP280NB | 504042 | ダイキン工業（株） | 設備用PAC(空冷HP)室外機 | RZYUP280NB | 設備用ベルトレス室外機 | 2022/4/1 | 28.0 | 28.0 | 31.5 | 23.8 | 31.5 | 23.8 | 220 | 220 | 63.5 | 63.5 | 78 | 78 | 1240 | 765 | 1660 | 249 | 3 | 200 | 6.88×1 | 0.27×2 | 7.1 | 7.1 | 7.35 | 7.35 | 価格は問合せ願います。
[16 empty] | メーカーコード | メーカー名 | 細分類 | メーカー型番 | 型式名称 | 製品リリース年月日 | 冷房能力(50ヘルツ電源)[kW] | 冷房能力(60ヘルツ電源)[kW] | 暖房能力(50ヘルツ電源)[kW] | 暖房能力(50ヘルツ電源,低温)[kW] | 暖房能力(60ヘルツ電源)[kW] | 暖房能力(60ヘルツ電源,低温)[kW] | 送 風 量(室外,50ヘルツ電源)[m3/min] | 送 風 量(室外,60ヘルツ電源)[m3/min] | 騒 音 値SPL[db] | 騒 音 値PWL[db] | 外形寸法 Ｗ(室外)[㎜] | 外形寸法 Ｄ(室外)[㎜] | 外形寸法 Ｈ(室外)[㎜] | 製品質量(室外)[kg] | 相[φ] | 電圧[V] | 電動機出力(室外,圧縮機)[kW] | 電動機出力(室外,送風機)[kW] | 消費電力(冷房,50ヘルツ電源)[kW] | 消費電力(冷房,60ヘルツ電源)[kW] | 消費電力(暖房,50ヘルツ電源)[kW] | 消費電力(暖房,60ヘルツ電源)[kW] | 備 考
[7 empty] | GUID\e3df0081da9b4cf091a810c5c437b281\Folder\Item |  |  | 空調機 | 空調機 | パッケージ形エアコン・設備用（空冷ＨＰ） | 設備用ＰＡＣ（空冷ＨＰ）室外機 | 設備用空冷室外機 | RZYCP450KA | 504042 | ダイキン工業（株） | 設備用ＰＡＣ（空冷ＨＰ）室外機 | RZYCP450KA | 設備用空冷室外機 | 2019/1/1 | 40.0 | 40.0 | 45.0 | 37.7 | 45.0 | 37.7 | 254 | 254 | 64 | 86 | 1240 | 765 | 1525 | 290 | 3 | 200 | 10.5x1 | 0.49×2 | 14.9 | 15.4 | 12.9 | 12.4 | 価格は問合せ願います。
[16 empty] | メーカーコード | メーカー名 | 細分類 | メーカー型番 | 型式名称 | 製品リリース年月日 | 備 考
[7 empty] | GUID\6e68b74e5d384df09395ddfa95012949\Folder\Item |  |  | 空調機 | 空調機 | パッケージ形エアコン・設備用（空冷ＨＰ） | 設備用ＰＡＣ（空冷ＨＰ）室外機 | 設備用空冷室外機 | RMYCP280K | 504042 | ダイキン工業（株） | 設備用ＰＡＣ（空冷ＨＰ）室外機 | RMYCP280K | 設備用空冷室外機 | 2015/4/1 | 価格は問合せ願います。
[16 empty] | メーカーコード | メーカー名 | 細分類 | メーカー型番 | 型式名称 | 製品リリース年月日 | 冷房能力(50ヘルツ電源)[kW] | 冷房能力(60ヘルツ電源)[kW] | 暖房能力(50ヘルツ電源)[kW] | 暖房能力(60ヘルツ電源)[kW] | 送 風 量(室内,強)[m3/min] | 機外静圧(室内,50ヘルツ電源)[Pa] | 機外静圧(室内,60ヘルツ電源)[Pa] | 騒 音 値SPL(冷房,強)[db] | 騒 音 値SPL(暖房,強)[db] | 騒 音 値PWL(冷房,強)[db] | 騒 音 値PWL(暖房,強)[db] | 外形寸法 Ｗ(室内)[㎜] | 外形寸法 Ｄ(室内)[㎜] | 外形寸法 Ｈ(室内)[㎜] | 製品質量(室内)[kg] | 相[φ] | 電 圧[V] | 電動機出力(室内,送風機)[kW] | 消費電力(冷房,50ヘルツ電源)[W] | 消費電力(冷房,60ヘルツ電源)[W] | 消費電力(暖房,50ヘルツ電源)[W] | 消費電力(暖房,60ヘルツ電源)[W] | 備 考
[7 empty] | GUID\07d6ea9acc634794bfe4f86b6dd3a92b\Folder\Item |  |  | 空調機 | 空調機 | マルチ形パッケージエアコン（空冷ＨＰ） | マルチ形ＰＡＣ床置ダクト形 | 設備用床置室内機 | FVYCP140MA | 504042 | ダイキン工業（株） | マルチ形ＰＡＣ床置ダクト形 | FVYCP140MA | 設備用床置室内機 | 2015/4/1 | 14.0 | 14.0 | 16.0 | 16.0 | 42 | 20 | 110 | 52 | 52 | 69 | 69 | 750 | 510 | 1670 | 113 | 3 | 200 | 0.75 | 340 | 410 | 340 | 410 | 価格は問合せ願います。
[7 empty] | GUID\1a0d3f46a4334035818f74257e59c8dd\Folder\Item |  |  | 空調機 | 空調機 | マルチ形パッケージエアコン（空冷ＨＰ） | マルチ形ＰＡＣ床置ダクト形 | 設備用床置室内機 | FVYCP224MA | 504042 | ダイキン工業（株） | マルチ形ＰＡＣ床置ダクト形 | FVYCP224MA | 設備用床置室内機 | 2015/4/1 | 22.4 | 22.4 | 25.0 | 25.0 | 63 | 64 | 135 | 52 | 52 | 68 | 68 | 950 | 510 | 1670 | 138 | 3 | 200 | 0.75 | 490 | 650 | 490 | 650 | 価格は問合せ願います。
[7 empty] | GUID\588412861ce34d659f2bd40f7d3598a8\Folder\Item |  |  | 空調機 | 空調機 | マルチ形パッケージエアコン（空冷ＨＰ） | マルチ形ＰＡＣ床置ダクト形 | 設備用床置室内機 | FVYCP280MA | 504042 | ダイキン工業（株） | マルチ形ＰＡＣ床置ダクト形 | FVYCP280MA | 設備用床置室内機 | 2015/4/1 | 28.0 | 28.0 | 31.5 | 31.5 | 80 | 27 | 100 | 55 | 55 | 72 | 72 | 1170 | 510 | 1670 | 159 | 3 | 200 | 1.5 | 640 | 830 | 640 | 830 | 価格は問合せ願います。
[7 empty] | GUID\ffa864b921cb49cfb615e8fbb0a54e2b\Folder\Item |  |  | 空調機 | 空調機 | マルチ形パッケージエアコン（空冷ＨＰ） | マルチ形ＰＡＣ床置ダクト形 | 設備用床置室内機 | FVYCP450MA | 504042 | ダイキン工業（株） | マルチ形ＰＡＣ床置ダクト形 | FVYCP450MA | 設備用床置室内機 | 2015/4/1 | 45.0 | 45.0 | 50.0 | 50.0 | 120 | 55 | 210 | 62 | 62 | 79 | 79 | 1170 | 720 | 1900 | 221 | 3 | 200 | 2.2 | 2020 | 2620 | 2020 | 2620 | 価格は問合せ願います。
[7 empty] | GUID\bb59a622606b48ffb3d9afd48853b61a\Folder\Item |  |  | 空調機 | 空調機 | マルチ形パッケージエアコン（空冷ＨＰ） | マルチ形ＰＡＣ床置ダクト形 | 設備用床置室内機 | FVYCP560MA | 504042 | ダイキン工業（株） | マルチ形ＰＡＣ床置ダクト形 | FVYCP560MA | 設備用床置室内機 | 2015/4/1 | 56.0 | 56.0 | 63.0 | 63.0 | 165 | 42 | 188 | 62 | 62 | 79 | 79 | 1470 | 720 | 1900 | 281 | 3 | 200 | 3.7 | 2180 | 2960 | 2180 | 2960 | 価格は問合せ願います。
[16 empty] | メーカーコード | メーカー名 | 細分類 | メーカー型番 | 型式名称 | 製品リリース年月日 | 冷房能力(50ヘルツ電源)[kW] | 冷房能力(60ヘルツ電源)[kW] | 暖房能力(50ヘルツ電源)[kW] | 暖房能力(50ヘルツ電源,低温)[kW] | 暖房能力(60ヘルツ電源)[kW] | 暖房能力(60ヘルツ電源,低温)[kW] | 送 風 量(室内,強)[m3/min] | 機外静圧(室内,50ヘルツ電源)[Pa] | 機外静圧(室内,60ヘルツ電源)[Pa] | 騒 音 値SPL[db] | 騒 音 値PWL[db] | 外形寸法 Ｗ(室内)[㎜] | 外形寸法 Ｄ(室内)[㎜] | 外形寸法 Ｈ(室内)[㎜] | 製品質量(室内)[kg] | 相[φ] | 電 圧[V] | 電動機出力(室内,送風機)[kW] | 備 考
[7 empty] | GUID\19984e7bd26644b685ebce4712714f40\Folder\Item |  |  | 空調機 | 空調機 | マルチ形パッケージエアコン（空冷ＨＰ） | マルチ形ＰＡＣ床置ダクト形 | 設備用床置室内機 | FVYCP775MA | 504042 | ダイキン工業（株） | マルチ形ＰＡＣ床置ダクト形 | FVYCP775MA | 設備用床置室内機 | 2015/4/1 | 71.0 | 71.0 | 80.0 | 66.7 | 80.0 | 66.7 | 255 | 82 | 218 | 62/64 | 81 | 1760 | 1050 | 1876 | 501 | 3 | 200 | 5.5 | 価格は問合せ願います。
[7 empty] | GUID\887c11eff1394004abf083b4b8e697ad\Folder\Item |  |  | 空調機 | 空調機 | パッケージ形エアコン・設備用（空冷ＨＰ） | 設備用ＰＡＣ（空冷ＨＰ）床置ダクト形 | 設備用床置室内機 | FVYP1120MA | 504042 | ダイキン工業（株） | 設備用ＰＡＣ（空冷ＨＰ）床置ダクト形 | FVYP1120MA | 設備用床置室内機 | 2015/4/1 | 100 | 100 | 112 | 90.9 | 112 | 90.9 | 340 | 70 | 236 | 65/67 | 84 | 1960 | 1200 | 1876 | 650 | 3 | 200 | 7.5 | 価格は問合せ願います。
[7 empty] | GUID\0545a7883a7f4cbe8d21424e3c744ce2\Folder\Item |  |  | 空調機 | 空調機 | パッケージ形エアコン・設備用（空冷ＨＰ） | 設備用ＰＡＣ（空冷ＨＰ）床置ダクト形 | 設備用床置室内機 | FVYP1400MA | 504042 | ダイキン工業（株） | 設備用ＰＡＣ（空冷ＨＰ）床置ダクト形 | FVYP1400MA | 設備用床置室内機 | 2015/4/1 | 125 | 125 | 140 | 107 | 140 | 107 | 425 | 48 | 290 | 67/69 | 86 | 1960 | 1200 | 1876 | 794 | 3 | 200 | 11 | 価格は問合せ願います。
[7 empty] | GUID\2be80cc3ce85438dac9dc22af0e76d29\Folder\Item |  |  | 空調機 | 空調機 | パッケージ形エアコン・設備用（空冷ＨＰ） | 設備用ＰＡＣ（空冷ＨＰ）床置ダクト形 | 設備用床置室内機 | FVYP1600MA | 504042 | ダイキン工業（株） | 設備用ＰＡＣ（空冷ＨＰ）床置ダクト形 | FVYP1600MA | 設備用床置室内機 | 2015/4/1 | 140 | 140 | 160 | 130 | 160 | 130 | 510 | 23 | 180 | 71/73 | 90 | 2360 | 1200 | 1876 | 934 | 3 | 200 | 11 | 価格は問合せ願います。
[7 empty] | GUID\7d3e7a9a7a404ff08df738fefe0aae61\Folder\Item |  |  | 空調機 | 空調機 | パッケージ形エアコン・設備用（空冷ＨＰ） | 設備用ＰＡＣ（空冷ＨＰ）床置ダクト形 | 設備用床置室内機 | FVYP2240MA | 504042 | ダイキン工業（株） | 設備用ＰＡＣ（空冷ＨＰ）床置ダクト形 | FVYP2240MA | 設備用床置室内機 | 2015/4/1 | 200 | 200 | 224 | 181 | 224 | 181 | 680 | 110 | 260 | 74/75 | 92 | 3110 | 1520 | 1935 | 1495 | 3 | 200 | 18.5 | 価格は問合せ願います。
[7 empty] | GUID\6b827b0914684e67a546492dadbbdbb6\Folder\Item |  |  | 空調機 | 空調機 | パッケージ形エアコン・設備用（空冷ＨＰ） | 設備用ＰＡＣ（空冷ＨＰ）床置ダクト形 | 設備用床置室内機 | FVYP2800MA | 504042 | ダイキン工業（株） | 設備用ＰＡＣ（空冷ＨＰ）床置ダクト形 | FVYP2800MA | 設備用床置室内機 | 2015/4/1 | 250 | 250 | 280 | 229 | 280 | 229 | 850 | 100 | 238 | 74/75 | 92 | 3760 | 1710 | 1935 | 1886 | 3 | 200 | 22 | 価格は問合せ願います。
空冷 床置形 冷房専用 設備用ZEAS
[16 empty] | メーカーコード | メーカー名 | 細分類 | メーカー型番 | 型式名称 | 製品リリース年月日 | 冷房能力(50ヘルツ電源)[kW] | 冷房能力(60ヘルツ電源)[kW] | 送 風 量(室外,50ヘルツ電源)[m3/min] | 送 風 量(室外,60ヘルツ電源)[m3/min] | 騒 音 値SPL[db] | 騒 音 値PWL[db] | 外形寸法 Ｗ(室外)[㎜] | 外形寸法 Ｄ(室外)[㎜] | 外形寸法 Ｈ(室外)[㎜] | 製品質量(室外)[kg] | 相[φ] | 電圧[V] | 電動機出力(室外,圧縮機)[kW] | 電動機出力(室外,送風機)[kW] | 消費電力(冷房,50ヘルツ電源)[kW] | 消費電力(冷房,60ヘルツ電源)[kW] | 備 考
[7 empty] | GUID\3f4e93df0a774169bf49dd475081a965\Folder\Item |  |  | 空調機 | 空調機 | パッケージ形エアコン・設備用（空冷冷専） | 設備用ＰＡＣ（空冷冷専）室外機 | 設備用空冷室外機（冷房専用） | RZCP140KA | 504042 | ダイキン工業（株） | 設備用ＰＡＣ（空冷冷専）室外機 | RZCP140KA | 設備用空冷室外機（冷房専用） | 2019/1/1 | 12.5 | 12.5 | 104 | 104 | 54 | 76 | 765 | 765 | 1525 | 160 | 3 | 200 | 2.80x1 | 0.22×1 | 3.63 | 3.66 | 価格は問合せ願います。
[7 empty] | GUID\e2062181007b409185fc31276e06a235\Folder\Item |  |  | 空調機 | 空調機 | パッケージ形エアコン・設備用（空冷冷専） | 設備用ＰＡＣ（空冷冷専）室外機 | 設備用空冷室外機（冷房専用） | RZCP224KA | 504042 | ダイキン工業（株） | 設備用ＰＡＣ（空冷冷専）室外機 | RZCP224KA | 設備用空冷室外機（冷房専用） | 2019/1/1 | 20.0 | 20.0 | 160 | 160 | 58 | 80 | 930 | 765 | 1525 | 183 | 3 | 200 | 4.60×1 | 0.39×1 | 5.60 | 5.61 | 価格は問合せ願います。
[7 empty] | GUID\b84d8d3de4684916a1ccb9e201471b09\Folder\Item |  |  | 空調機 | 空調機 | パッケージ形エアコン・設備用（空冷冷専） | 設備用ＰＡＣ（空冷冷専）室外機 | 設備用空冷室外機（冷房専用） | RZCP280KA | 504042 | ダイキン工業（株） | 設備用ＰＡＣ（空冷冷専）室外機 | RZCP280KA | 設備用空冷室外機（冷房専用） | 2019/1/1 | 25.0 | 25.0 | 164 | 164 | 58 | 82 | 930 | 765 | 1525 | 195 | 3 | 200 | 6.60x1 | 0.41×1 | 7.92 | 8.06 | 価格は問合せ願います。
[7 empty] | GUID\c7ceda828ac14e93a9f476325e61965f\Folder\Item |  |  | 空調機 | 空調機 | パッケージ形エアコン・設備用（空冷冷専） | 設備用ＰＡＣ（空冷冷専）室外機 | 設備用空冷室外機（冷房専用） | RZCP450KA | 504042 | ダイキン工業（株） | 設備用ＰＡＣ（空冷冷専）室外機 | RZCP450KA | 設備用空冷室外機（冷房専用） | 2019/1/1 | 40.0 | 40.0 | 254 | 254 | 64 | 86 | 1240 | 765 | 1525 | 290 | 3 | 200 | 10.5x1 | 0.49×2 | 14.9 | 15.4 | 価格は問合せ願います。
[16 empty] | メーカーコード | メーカー名 | 細分類 | メーカー型番 | 型式名称 | 製品リリース年月日 | 備 考
[7 empty] | GUID\c5bae510a3984c1b897d4c04f18fd385\Folder\Item |  |  | 空調機 | 空調機 | パッケージ形エアコン・設備用（空冷冷専） | 設備用ＰＡＣ（空冷冷専）室外機 | 設備用空冷室外機（冷房専用） | RMCP280K | 504042 | ダイキン工業（株） | 設備用ＰＡＣ（空冷冷専）室外機 | RMCP280K | 設備用空冷室外機（冷房専用） | 2015/4/1 | 価格は問合せ願います。
[16 empty] | メーカーコード | メーカー名 | 細分類 | メーカー型番 | 型式名称 | 製品リリース年月日 | 冷房能力(50ヘルツ電源)[kW] | 冷房能力(60ヘルツ電源)[kW] | 暖房能力(50ヘルツ電源)[kW] | 暖房能力(60ヘルツ電源)[kW] | 送 風 量(室内,強)[m3/min] | 機外静圧(室内,50ヘルツ電源)[Pa] | 機外静圧(室内,60ヘルツ電源)[Pa] | 騒 音 値SPL(冷房,強)[db] | 騒 音 値SPL(暖房,強)[db] | 騒 音 値PWL(冷房,強)[db] | 騒 音 値PWL(暖房,強)[db] | 外形寸法 Ｗ(室内)[㎜] | 外形寸法 Ｄ(室内)[㎜] | 外形寸法 Ｈ(室内)[㎜] | 製品質量(室内)[kg] | 相[φ] | 電 圧[V] | 電動機出力(室内,送風機)[kW] | 消費電力(冷房,50ヘルツ電源)[W] | 消費電力(冷房,60ヘルツ電源)[W] | 消費電力(暖房,50ヘルツ電源)[W] | 消費電力(暖房,60ヘルツ電源)[W] | 備 考
[7 empty] | GUID\49f20fac5a3f4aae89f1bb2de5cab7a3\Folder\Item |  |  | 空調機 | 空調機 | マルチ形パッケージエアコン（空冷ＨＰ） | マルチ形ＰＡＣ床置ダクト形 | 設備用床置室内機 | FVYCP140MA | 504042 | ダイキン工業（株） | マルチ形ＰＡＣ床置ダクト形 | FVYCP140MA | 設備用床置室内機 | 2015/4/1 | 14.0 | 14.0 | 16.0 | 16.0 | 42 | 20 | 110 | 52 | 52 | 69 | 69 | 750 | 510 | 1670 | 113 | 3 | 200 | 0.75 | 340 | 410 | 340 | 410 | 価格は問合せ願います。
[7 empty] | GUID\e4bdb5d2355c4c52b2f447c80cf88cb4\Folder\Item |  |  | 空調機 | 空調機 | マルチ形パッケージエアコン（空冷ＨＰ） | マルチ形ＰＡＣ床置ダクト形 | 設備用床置室内機 | FVYCP224MA | 504042 | ダイキン工業（株） | マルチ形ＰＡＣ床置ダクト形 | FVYCP224MA | 設備用床置室内機 | 2015/4/1 | 22.4 | 22.4 | 25.0 | 25.0 | 63 | 64 | 135 | 52 | 52 | 68 | 68 | 950 | 510 | 1670 | 138 | 3 | 200 | 0.75 | 490 | 650 | 490 | 650 | 価格は問合せ願います。
[7 empty] | GUID\033722c00ec4444e83b4c655b6d4b5a8\Folder\Item |  |  | 空調機 | 空調機 | マルチ形パッケージエアコン（空冷ＨＰ） | マルチ形ＰＡＣ床置ダクト形 | 設備用床置室内機 | FVYCP280MA | 504042 | ダイキン工業（株） | マルチ形ＰＡＣ床置ダクト形 | FVYCP280MA | 設備用床置室内機 | 2015/4/1 | 28.0 | 28.0 | 31.5 | 31.5 | 80 | 27 | 100 | 55 | 55 | 72 | 72 | 1170 | 510 | 1670 | 159 | 3 | 200 | 1.5 | 640 | 830 | 640 | 830 | 価格は問合せ願います。
[7 empty] | GUID\e2b2d8d2bb934cd9b543c462c6767e8a\Folder\Item |  |  | 空調機 | 空調機 | マルチ形パッケージエアコン（空冷ＨＰ） | マルチ形ＰＡＣ床置ダクト形 | 設備用床置室内機 | FVYCP450MA | 504042 | ダイキン工業（株） | マルチ形ＰＡＣ床置ダクト形 | FVYCP450MA | 設備用床置室内機 | 2015/4/1 | 45.0 | 45.0 | 50.0 | 50.0 | 120 | 55 | 210 | 62 | 62 | 79 | 79 | 1170 | 720 | 1900 | 221 | 3 | 200 | 2.2 | 2020 | 2620 | 2020 | 2620 | 価格は問合せ願います。
[7 empty] | GUID\9be3922f91e14ca799139ac45ec75012\Folder\Item |  |  | 空調機 | 空調機 | マルチ形パッケージエアコン（空冷ＨＰ） | マルチ形ＰＡＣ床置ダクト形 | 設備用床置室内機 | FVYCP560MA | 504042 | ダイキン工業（株） | マルチ形ＰＡＣ床置ダクト形 | FVYCP560MA | 設備用床置室内機 | 2015/4/1 | 56.0 | 56.0 | 63.0 | 63.0 | 165 | 42 | 188 | 62 | 62 | 79 | 79 | 1470 | 720 | 1900 | 281 | 3 | 200 | 3.7 | 2180 | 2960 | 2180 | 2960 | 価格は問合せ願います。
[16 empty] | メーカーコード | メーカー名 | 細分類 | メーカー型番 | 型式名称 | 製品リリース年月日 | 冷房能力(50ヘルツ電源)[kW] | 冷房能力(60ヘルツ電源)[kW] | 暖房能力(50ヘルツ電源)[kW] | 暖房能力(50ヘルツ電源,低温)[kW] | 暖房能力(60ヘルツ電源)[kW] | 暖房能力(60ヘルツ電源,低温)[kW] | 送 風 量(室内,強)[m3/min] | 機外静圧(室内,50ヘルツ電源)[Pa] | 機外静圧(室内,60ヘルツ電源)[Pa] | 騒 音 値SPL[db] | 騒 音 値PWL[db] | 外形寸法 Ｗ(室内)[㎜] | 外形寸法 Ｄ(室内)[㎜] | 外形寸法 Ｈ(室内)[㎜] | 製品質量(室内)[kg] | 相[φ] | 電 圧[V] | 電動機出力(室内,送風機)[kW] | 備 考
[7 empty] | GUID\829f7e57f4384ce381ad75d46d7b5ed9\Folder\Item |  |  | 空調機 | 空調機 | マルチ形パッケージエアコン（空冷ＨＰ） | マルチ形ＰＡＣ床置ダクト形 | 設備用床置室内機 | FVYCP775MA | 504042 | ダイキン工業（株） | マルチ形ＰＡＣ床置ダクト形 | FVYCP775MA | 設備用床置室内機 | 2015/4/1 | 71.0 | 71.0 | 80.0 | 66.7 | 80.0 | 66.7 | 255 | 82 | 218 | 62/64 | 81 | 1760 | 1050 | 1876 | 501 | 3 | 200 | 5.5 | 価格は問合せ願います。
空冷 床置形 冷暖兼用 設備用ZEAS＜機内洗浄可能タイプ＞
[16 empty] | メーカーコード | メーカー名 | 細分類 | メーカー型番 | 型式名称 | 製品リリース年月日 | 冷房能力(50ヘルツ電源)[kW] | 冷房能力(60ヘルツ電源)[kW] | 暖房能力(50ヘルツ電源)[kW] | 暖房能力(50ヘルツ電源,低温)[kW] | 暖房能力(60ヘルツ電源)[kW] | 暖房能力(60ヘルツ電源,低温)[kW] | 送 風 量(室外,50ヘルツ電源)[m3/min] | 送 風 量(室外,60ヘルツ電源)[m3/min] | 騒 音 値SPL[db] | 騒 音 値PWL[db] | 外形寸法 Ｗ(室外)[㎜] | 外形寸法 Ｄ(室外)[㎜] | 外形寸法 Ｈ(室外)[㎜] | 製品質量(室外)[kg] | 相(室外)[φ] | 電 圧(室外)[V] | 電動機出力(室外,圧縮機)[kW] | 電動機出力(室外,送風機)[kW] | 備 考
[7 empty] | GUID\723fc80112cd4ff0ae289d60124cc25e\Folder\Item |  |  | 空調機 | 空調機 | パッケージ形エアコン・設備用（空冷ＨＰ） | 設備用ＰＡＣ（空冷ＨＰ）室外機 | 設備用空冷室外機 | RZYCP140K | 504042 | ダイキン工業（株） | 設備用ＰＡＣ（空冷ＨＰ）室外機 | RZYCP140K | 設備用空冷室外機 | 2015/4/1 | 12.5 | 12.5 | 14.0 | 12.2 | 14.0 | 12.2 | 160 | 160 | 58 | 80 | 930 | 765 | 1525 | 183 | 3 | 200 | 2.8×1 | 0.39×1 | 価格は問合せ願います。
[7 empty] | GUID\78fcdccbee5a4c7d9ef445a51d4f1daa\Folder\Item |  |  | 空調機 | 空調機 | パッケージ形エアコン・設備用（空冷ＨＰ） | 設備用ＰＡＣ（空冷ＨＰ）室外機 | 設備用空冷室外機 | RZYCP224K | 504042 | ダイキン工業（株） | 設備用ＰＡＣ（空冷ＨＰ）室外機 | RZYCP224K | 設備用空冷室外機 | 2015/4/1 | 20.0 | 20.0 | 22.4 | 18.5 | 22.4 | 18.5 | 160 | 160 | 58 | 80 | 930 | 765 | 1525 | 183 | 3 | 200 | 4.6×1 | 0.39×1 | 価格は問合せ願います。
[16 empty] | メーカーコード | メーカー名 | 細分類 | メーカー型番 | 型式名称 | 製品リリース年月日 | 冷房能力(50ヘルツ電源)[kW] | 冷房能力(60ヘルツ電源)[kW] | 暖房能力(50ヘルツ電源)[kW] | 暖房能力(50ヘルツ電源,低温)[kW] | 暖房能力(60ヘルツ電源)[kW] | 暖房能力(60ヘルツ電源,低温)[kW] | 送 風 量(50ヘルツ電源)[m3/min] | 送 風 量(60ヘルツ電源)[m3/min] | 騒 音 値SPL(冷房,50ヘルツ電源)[db] | 騒 音 値SPL(冷房,60ヘルツ電源)[db] | 騒 音 値PWL(冷房,50ヘルツ電源)[db] | 騒 音 値PWL(冷房,60ヘルツ電源)[db] | 外形寸法 Ｗ[㎜] | 外形寸法 Ｄ[㎜] | 外形寸法 Ｈ[㎜] | 製品質量[kg] | 相[φ] | 電圧[V] | 電動機出力(圧縮機)[kW] | 電動機出力(送風機)[kW] | 消費電力(冷房,50ヘルツ電源)[kW] | 消費電力(冷房,60ヘルツ電源)[kW] | 消費電力(暖房,50ヘルツ電源)[kW] | 消費電力(暖房,60ヘルツ電源)[kW] | 備 考
[7 empty] | GUID\b3650258da26494da802f8d26f8e97e7\Folder\Item |  | 50-05-300-3016-100 | 空調機 | 空調機 | マルチ形パッケージエアコン（室外機） | マルチ形PAC室外機(空冷HP)[室外機] | 設備用PAC(空冷HP)室外機 | RZYUP280NB | 504042 | ダイキン工業（株） | 設備用PAC(空冷HP)室外機 | RZYUP280NB | 設備用ベルトレス室外機 | 2022/4/1 | 28.0 | 28.0 | 31.5 | 23.8 | 31.5 | 23.8 | 220 | 220 | 63.5 | 63.5 | 78 | 78 | 1240 | 765 | 1660 | 249 | 3 | 200 | 6.88×1 | 0.27×2 | 7.1 | 7.1 | 7.35 | 7.35 | 価格は問合せ願います。
[16 empty] | メーカーコード | メーカー名 | 細分類 | メーカー型番 | 型式名称 | 製品リリース年月日 | 冷房能力(50ヘルツ電源)[kW] | 冷房能力(60ヘルツ電源)[kW] | 暖房能力(50ヘルツ電源)[kW] | 暖房能力(50ヘルツ電源,低温)[kW] | 暖房能力(60ヘルツ電源)[kW] | 暖房能力(60ヘルツ電源,低温)[kW] | 送 風 量(室外,50ヘルツ電源)[m3/min] | 送 風 量(室外,60ヘルツ電源)[m3/min] | 騒 音 値SPL[db] | 騒 音 値PWL[db] | 外形寸法 Ｗ(室外)[㎜] | 外形寸法 Ｄ(室外)[㎜] | 外形寸法 Ｈ(室外)[㎜] | 製品質量(室外)[kg] | 相[φ] | 電 圧[V] | 電動機出力(室外,圧縮機)[kW] | 電動機出力(室外,送風機)[kW] | 備 考
[7 empty] | GUID\28d3b08f1cd34f1f9e9eb466e4db993f\Folder\Item |  |  | 空調機 | 空調機 | パッケージ形エアコン・設備用（空冷ＨＰ） | 設備用ＰＡＣ（空冷ＨＰ）室外機 | 設備用空冷室外機 | RZYCP450K | 504042 | ダイキン工業（株） | 設備用ＰＡＣ（空冷ＨＰ）室外機 | RZYCP450K | 設備用空冷室外機 | 2015/4/1 | 40.0 | 40.0 | 45.0 | 37.7 | 45.0 | 37.7 | 254 | 254 | 64 | 86 | 1240 | 765 | 1525 | 290 | 3 | 200 | 10.5x1 | 0.49×2 | 価格は問合せ願います。
[16 empty] | メーカーコード | メーカー名 | 細分類 | メーカー型番 | 型式名称 | 製品リリース年月日 | 備 考
[7 empty] | GUID\707a1b2d1c62423f9de16d50590bf1a9\Folder\Item |  |  | 空調機 | 空調機 | パッケージ形エアコン・設備用（空冷ＨＰ） | 設備用ＰＡＣ（空冷ＨＰ）室外機 | 設備用空冷室外機 | RMYCP280K | 504042 | ダイキン工業（株） | 設備用ＰＡＣ（空冷ＨＰ）室外機 | RMYCP280K | 設備用空冷室外機 | 2015/4/1 | 価格は問合せ願います。
[16 empty] | メーカーコード | メーカー名 | 細分類 | メーカー型番 | 型式名称 | 製品リリース年月日 | 冷房能力(50ヘルツ電源)[kW] | 冷房能力(60ヘルツ電源)[kW] | 暖房能力(50ヘルツ電源)[kW] | 暖房能力(50ヘルツ電源,低温)[kW] | 暖房能力(60ヘルツ電源)[kW] | 暖房能力(60ヘルツ電源,低温)[kW] | 送 風 量(室内,弱)[m3/min] | 送 風 量(室内,強)[m3/min] | 騒 音 値SPL(強)[db] | 騒 音 値PWL(強)[db] | 外形寸法 Ｗ(室内)[㎜] | 外形寸法 Ｄ(室内)[㎜] | 外形寸法 Ｈ(室内)[㎜] | 製品質量(室内)[kg] | 相(室内)[φ] | 電 圧(室内)[V] | 電動機出力(室内,送風機)[kW] | 備 考
[7 empty] | GUID\4a655f88f5964411a6df3a7292e07e81\Folder\Item |  |  | 空調機 | 空調機 | パッケージ形エアコン・設備用（空冷ＨＰ） | 設備用ＰＡＣ（空冷ＨＰ）床置ダクト形 | 設備用床置室内機 | FVYWP280PA | 504042 | ダイキン工業（株） | 設備用ＰＡＣ（空冷ＨＰ）床置ダクト形 | FVYWP280PA | 設備用床置室内機 | 2015/4/1 | 12.5 | 12.5 | 14.0 | 12.2 | 14.0 | 12.2 | 32 | 40 | 50 | 67 | 950 | 1215 | 500 | 98 | 1 | 200 | 0.25 | 価格は問合せ願います。
[7 empty] | GUID\4435d2fca5084f33a31cb014164087c9\Folder\Item |  |  | 空調機 | 空調機 | パッケージ形エアコン・設備用（空冷ＨＰ） | 設備用ＰＡＣ（空冷ＨＰ）床置ダクト形 | 設備用床置室内機 | FVYWP560PA | 504042 | ダイキン工業（株） | 設備用ＰＡＣ（空冷ＨＰ）床置ダクト形 | FVYWP560PA | 設備用床置室内機 | 2015/4/1 | 20.0 | 20.0 | 22.4 | 18.5 | 22.4 | 18.5 | 48 | 60 | 53 | 70 | 1290 | 1215 | 500 | 133 | 1 | 200 | 0.18×2 | 価格は問合せ願います。
空冷 天井吊井形 冷暖兼用 工場用ZEAS
[16 empty] | メーカーコード | メーカー名 | 細分類 | メーカー型番 | 型式名称 | 製品リリース年月日 | 冷房能力(50ヘルツ電源)[kW] | 冷房能力(60ヘルツ電源)[kW] | 暖房能力(50ヘルツ電源)[kW] | 暖房能力(50ヘルツ電源,低温)[kW] | 暖房能力(60ヘルツ電源)[kW] | 暖房能力(60ヘルツ電源,低温)[kW] | 送 風 量(室外,50ヘルツ電源)[m3/min] | 送 風 量(室外,60ヘルツ電源)[m3/min] | 騒 音 値SPL[db] | 騒 音 値PWL[db] | 外形寸法 Ｗ(室外)[㎜] | 外形寸法 Ｄ(室外)[㎜] | 外形寸法 Ｈ(室外)[㎜] | 製品質量(室外)[kg] | 相[φ] | 電圧[V] | 電動機出力(室外,圧縮機)[kW] | 電動機出力(室外,送風機)[kW] | 消費電力(冷房,50ヘルツ電源)[kW] | 消費電力(冷房,60ヘルツ電源)[kW] | 消費電力(暖房,50ヘルツ電源)[kW] | 消費電力(暖房,60ヘルツ電源)[kW] | 備 考
[7 empty] | GUID\d1e01c3e5c4d4e28bbd59e8f4220e798\Folder\Item |  |  | 空調機 | 空調機 | パッケージ形エアコン・設備用（空冷ＨＰ） | 設備用ＰＡＣ（空冷ＨＰ）室外機 | 設備用空冷室外機 | RZYCP140KA | 504042 | ダイキン工業（株） | 設備用ＰＡＣ（空冷ＨＰ）室外機 | RZYCP140KA | 設備用空冷室外機 | 2019/1/1 | 12.5 | 12.5 | 14.0 | 12.2 | 14.0 | 12.2 | 160 | 160 | 58 | 80 | 930 | 765 | 1525 | 183 | 3 | 200 | 2.80×1 | 0.39×1 | 3.31 | 3.36 | 3.71 | 3.71 | 価格は問合せ願います。
[16 empty] | メーカーコード | メーカー名 | 細分類 | メーカー型番 | 型式名称 | 製品リリース年月日 | 冷房能力(50ヘルツ電源)[kW] | 冷房能力(60ヘルツ電源)[kW] | 暖房能力(50ヘルツ電源)[kW] | 暖房能力(50ヘルツ電源,低温)[kW] | 暖房能力(60ヘルツ電源)[kW] | 暖房能力(60ヘルツ電源,低温)[kW] | 送 風 量(室外,50ヘルツ電源)[m3/min] | 送 風 量(室外,60ヘルツ電源)[m3/min] | 騒 音 値SPL[db] | 騒 音 値PWL[db] | 外形寸法 Ｗ(室外)[㎜] | 外形寸法 Ｄ(室外)[㎜] | 外形寸法 Ｈ(室外)[㎜] | 製品質量(室外)[kg] | 相(室外)[φ] | 電 圧(室外)[V] | 電動機出力(室外,圧縮機)[kW] | 電動機出力(室外,送風機)[kW] | 備 考
[7 empty] | GUID\41380d5051374e1392b06d6cc6ee696b\Folder\Item |  |  | 空調機 | 空調機 | パッケージ形エアコン・設備用（空冷ＨＰ） | 設備用ＰＡＣ（空冷ＨＰ）室外機 | 設備用空冷室外機 | RZYCP224K | 504042 | ダイキン工業（株） | 設備用ＰＡＣ（空冷ＨＰ）室外機 | RZYCP224K | 設備用空冷室外機 | 2015/4/1 | 20.0 | 20.0 | 22.4 | 18.5 | 22.4 | 18.5 | 160 | 160 | 58 | 80 | 930 | 765 | 1525 | 183 | 3 | 200 | 4.6×1 | 0.39×1 | 価格は問合せ願います。
[16 empty] | メーカーコード | メーカー名 | 細分類 | メーカー型番 | 型式名称 | 製品リリース年月日 | 冷房能力(50ヘルツ電源)[kW] | 冷房能力(60ヘルツ電源)[kW] | 暖房能力(50ヘルツ電源)[kW] | 暖房能力(50ヘルツ電源,低温)[kW] | 暖房能力(60ヘルツ電源)[kW] | 暖房能力(60ヘルツ電源,低温)[kW] | 送 風 量(50ヘルツ電源)[m3/min] | 送 風 量(60ヘルツ電源)[m3/min] | 騒 音 値SPL(冷房,50ヘルツ電源)[db] | 騒 音 値SPL(冷房,60ヘルツ電源)[db] | 騒 音 値PWL(冷房,50ヘルツ電源)[db] | 騒 音 値PWL(冷房,60ヘルツ電源)[db] | 外形寸法 Ｗ[㎜] | 外形寸法 Ｄ[㎜] | 外形寸法 Ｈ[㎜] | 製品質量[kg] | 相[φ] | 電圧[V] | 電動機出力(圧縮機)[kW] | 電動機出力(送風機)[kW] | 消費電力(冷房,50ヘルツ電源)[kW] | 消費電力(冷房,60ヘルツ電源)[kW] | 消費電力(暖房,50ヘルツ電源)[kW] | 消費電力(暖房,60ヘルツ電源)[kW] | 備 考
[7 empty] | GUID\97735a3332614546816c0828c2140161\Folder\Item |  | 50-05-300-3016-100 | 空調機 | 空調機 | マルチ形パッケージエアコン（室外機） | マルチ形PAC室外機(空冷HP)[室外機] | 設備用PAC(空冷HP)室外機 | RZYUP280NB | 504042 | ダイキン工業（株） | 設備用PAC(空冷HP)室外機 | RZYUP280NB | 設備用ベルトレス室外機 | 2022/4/1 | 28.0 | 28.0 | 31.5 | 23.8 | 31.5 | 23.8 | 220 | 220 | 63.5 | 63.5 | 78 | 78 | 1240 | 765 | 1660 | 249 | 3 | 200 | 6.88×1 | 0.27×2 | 7.1 | 7.1 | 7.35 | 7.35 | 価格は問合せ願います。
[16 empty] | メーカーコード | メーカー名 | 細分類 | メーカー型番 | 型式名称 | 製品リリース年月日 | 冷房能力(50ヘルツ電源)[kW] | 冷房能力(60ヘルツ電源)[kW] | 暖房能力(50ヘルツ電源)[kW] | 暖房能力(50ヘルツ電源,低温)[kW] | 暖房能力(60ヘルツ電源)[kW] | 暖房能力(60ヘルツ電源,低温)[kW] | 送 風 量(室外,50ヘルツ電源)[m3/min] | 送 風 量(室外,60ヘルツ電源)[m3/min] | 騒 音 値SPL[db] | 騒 音 値PWL[db] | 外形寸法 Ｗ(室外)[㎜] | 外形寸法 Ｄ(室外)[㎜] | 外形寸法 Ｈ(室外)[㎜] | 製品質量(室外)[kg] | 相[φ] | 電 圧[V] | 電動機出力(室外,圧縮機)[kW] | 電動機出力(室外,送風機)[kW] | 備 考
[7 empty] | GUID\2fd3bf891aba41d8b761e0de054d3502\Folder\Item |  |  | 空調機 | 空調機 | パッケージ形エアコン・設備用（空冷ＨＰ） | 設備用ＰＡＣ（空冷ＨＰ）室外機 | 設備用空冷室外機 | RZYCP450K | 504042 | ダイキン工業（株） | 設備用ＰＡＣ（空冷ＨＰ）室外機 | RZYCP450K | 設備用空冷室外機 | 2015/4/1 | 40.0 | 40.0 | 45.0 | 37.7 | 45.0 | 37.7 | 254 | 254 | 64 | 86 | 1240 | 765 | 1525 | 290 | 3 | 200 | 10.5x1 | 0.49×2 | 価格は問合せ願います。
[16 empty] | メーカーコード | メーカー名 | 細分類 | メーカー型番 | 型式名称 | 製品リリース年月日 | 冷房能力(50ヘルツ電源)[kW] | 冷房能力(60ヘルツ電源)[kW] | 暖房能力(50ヘルツ電源)[kW] | 暖房能力(50ヘルツ電源,低温)[kW] | 暖房能力(60ヘルツ電源)[kW] | 暖房能力(60ヘルツ電源,低温)[kW] | 送 風 量(室内,弱)[m3/min] | 送 風 量(室内,強)[m3/min] | 騒 音 値SPL(強)[db] | 騒 音 値PWL(強)[db] | 外形寸法 Ｗ(室内)[㎜] | 外形寸法 Ｄ(室内)[㎜] | 外形寸法 Ｈ(室内)[㎜] | 製品質量(室内)[kg] | 相(室内)[φ] | 電 圧(室内)[V] | 電動機出力(室内,送風機)[kW] | 備 考
[7 empty] | GUID\32db2d3808d04d719b11a1b112d85c18\Folder\Item |  |  | 空調機 | 空調機 | パッケージ形エアコン・特殊用途用 | その他特殊用途用ＰＡＣ | 工場用天吊形エアコン | FFYHP140MA | 504042 | ダイキン工業（株） | その他特殊用途用ＰＡＣ | FFYHP140MA | 工場用天吊形エアコン | 2015/4/1 | 12.5 | 12.5 | 14.0 | 12.2 | 14.0 | 12.2 | 32 | 40 | 50 | 67 | 950 | 1215 | 500 | 98 | 1 | 200 | 0.25 | 価格は問合せ願います。
[7 empty] | GUID\1de45cce623a45bcbc7ed440c1e2319c\Folder\Item |  |  | 空調機 | 空調機 | パッケージ形エアコン・特殊用途用 | その他特殊用途用ＰＡＣ | 工場用天吊形エアコン | FFYHP224MA | 504042 | ダイキン工業（株） | その他特殊用途用ＰＡＣ | FFYHP224MA | 工場用天吊形エアコン | 2015/4/1 | 20.0 | 20.0 | 22.4 | 18.5 | 22.4 | 18.5 | 48 | 60 | 53 | 70 | 1290 | 1215 | 500 | 133 | 1 | 200 | 0.18×2 | 価格は問合せ願います。
[7 empty] | GUID\10964405598548c3a23d79a19afc58e6\Folder\Item |  |  | 空調機 | 空調機 | パッケージ形エアコン・特殊用途用 | その他特殊用途用ＰＡＣ | 工場用天吊形エアコン | FFYHP280MA | 504042 | ダイキン工業（株） | その他特殊用途用ＰＡＣ | FFYHP280MA | 工場用天吊形エアコン | 2015/4/1 | 25.0 | 25.0 | 28.0 | 26.4 | 28.0 | 26.4 | 64 | 80 | 58 | 75 | 1420 | 1215 | 500 | 143 | 1 | 200 | 0.30×2 | 価格は問合せ願います。
空冷 床置形 冷暖兼用 工場用ZEAS
[16 empty] | メーカーコード | メーカー名 | 細分類 | メーカー型番 | 型式名称 | 製品リリース年月日 | 冷房能力(50ヘルツ電源)[kW] | 冷房能力(60ヘルツ電源)[kW] | 送 風 量(室外,50ヘルツ電源)[m3/min] | 送 風 量(室外,60ヘルツ電源)[m3/min] | 騒 音 値SPL[db] | 騒 音 値PWL[db] | 外形寸法 Ｗ(室外)[㎜] | 外形寸法 Ｄ(室外)[㎜] | 外形寸法 Ｈ(室外)[㎜] | 製品質量(室外)[kg] | 相[φ] | 電 圧[V] | 電動機出力(室外,圧縮機)[kW] | 電動機出力(室外,送風機)[kW] | 備 考
[7 empty] | GUID\1af61d52f2814a3596247d7526953c9a\Folder\Item |  |  | 空調機 | 空調機 | パッケージ形エアコン・設備用（空冷冷専） | 設備用ＰＡＣ（空冷冷専）室外機 | 設備用空冷室外機（冷房専用） | RZCP280K | 504042 | ダイキン工業（株） | 設備用ＰＡＣ（空冷冷専）室外機 | RZCP280K | 設備用空冷室外機（冷房専用） | 2015/4/1 | 25.0 | 25.0 | 164 | 164 | 58 | 82 | 930 | 765 | 1525 | 195 | 3 | 200 | 6.6x1 | 0.41×1 | 価格は問合せ願います。
[7 empty] | GUID\f86ca200f3f0424385ec26eedbd9746d\Folder\Item |  |  | 空調機 | 空調機 | パッケージ形エアコン・設備用（空冷冷専） | 設備用ＰＡＣ（空冷冷専）室外機 | 設備用空冷室外機（冷房専用） | RZCP450K | 504042 | ダイキン工業（株） | 設備用ＰＡＣ（空冷冷専）室外機 | RZCP450K | 設備用空冷室外機（冷房専用） | 2015/4/1 | 40.0 | 40.0 | 254 | 254 | 64 | 86 | 1240 | 765 | 1525 | 290 | 3 | 200 | 10.5x1 | 0.49×2 | 価格は問合せ願います。
[16 empty] | メーカーコード | メーカー名 | 細分類 | メーカー型番 | 型式名称 | 製品リリース年月日 | 冷房能力(50ヘルツ電源)[kW] | 冷房能力(60ヘルツ電源)[kW] | 暖房能力(50ヘルツ電源)[kW] | 暖房能力(50ヘルツ電源,低温)[kW] | 暖房能力(60ヘルツ電源)[kW] | 暖房能力(60ヘルツ電源,低温)[kW] | 送 風 量(室外,50ヘルツ電源)[m3/min] | 送 風 量(室外,60ヘルツ電源)[m3/min] | 騒 音 値SPL[db] | 騒 音 値PWL[db] | 外形寸法 Ｗ(室外)[㎜] | 外形寸法 Ｄ(室外)[㎜] | 外形寸法 Ｈ(室外)[㎜] | 製品質量(室外)[kg] | 相(室外)[φ] | 電 圧(室外)[V] | 電動機出力(室外,圧縮機)[kW] | 電動機出力(室外,送風機)[kW] | 備 考
[7 empty] | GUID\3030f24bbd7d4ffc8b1ddc49b9c5e9df\Folder\Item |  |  | 空調機 | 空調機 | パッケージ形エアコン・設備用（空冷ＨＰ） | 設備用ＰＡＣ（空冷ＨＰ）室外機 | 設備用空冷室外機 | RZYCP140K | 504042 | ダイキン工業（株） | 設備用ＰＡＣ（空冷ＨＰ）室外機 | RZYCP140K | 設備用空冷室外機 | 2015/4/1 | 12.5 | 12.5 | 14.0 | 12.2 | 14.0 | 12.2 | 160 | 160 | 58 | 80 | 930 | 765 | 1525 | 183 | 3 | 200 | 2.8×1 | 0.39×1 | 価格は問合せ願います。
[7 empty] | GUID\89739177d201427894f64ebf7ec0ca1c\Folder\Item |  |  | 空調機 | 空調機 | パッケージ形エアコン・設備用（空冷ＨＰ） | 設備用ＰＡＣ（空冷ＨＰ）室外機 | 設備用空冷室外機 | RZYCP224K | 504042 | ダイキン工業（株） | 設備用ＰＡＣ（空冷ＨＰ）室外機 | RZYCP224K | 設備用空冷室外機 | 2015/4/1 | 20.0 | 20.0 | 22.4 | 18.5 | 22.4 | 18.5 | 160 | 160 | 58 | 80 | 930 | 765 | 1525 | 183 | 3 | 200 | 4.6×1 | 0.39×1 | 価格は問合せ願います。
[16 empty] | メーカーコード | メーカー名 | 細分類 | メーカー型番 | 型式名称 | 製品リリース年月日 | 冷房能力(50ヘルツ電源)[kW] | 冷房能力(60ヘルツ電源)[kW] | 暖房能力(50ヘルツ電源)[kW] | 暖房能力(50ヘルツ電源,低温)[kW] | 暖房能力(60ヘルツ電源)[kW] | 暖房能力(60ヘルツ電源,低温)[kW] | 送 風 量(50ヘルツ電源)[m3/min] | 送 風 量(60ヘルツ電源)[m3/min] | 騒 音 値SPL(冷房,50ヘルツ電源)[db] | 騒 音 値SPL(冷房,60ヘルツ電源)[db] | 騒 音 値PWL(冷房,50ヘルツ電源)[db] | 騒 音 値PWL(冷房,60ヘルツ電源)[db] | 外形寸法 Ｗ[㎜] | 外形寸法 Ｄ[㎜] | 外形寸法 Ｈ[㎜] | 製品質量[kg] | 相[φ] | 電圧[V] | 電動機出力(圧縮機)[kW] | 電動機出力(送風機)[kW] | 消費電力(冷房,50ヘルツ電源)[kW] | 消費電力(冷房,60ヘルツ電源)[kW] | 消費電力(暖房,50ヘルツ電源)[kW] | 消費電力(暖房,60ヘルツ電源)[kW] | 備 考
[7 empty] | GUID\a9aa4eba41ed4680a38933b33baa4a08\Folder\Item |  | 50-05-300-3016-100 | 空調機 | 空調機 | マルチ形パッケージエアコン（室外機） | マルチ形PAC室外機(空冷HP)[室外機] | 設備用PAC(空冷HP)室外機 | RZYUP280NB | 504042 | ダイキン工業（株） | 設備用PAC(空冷HP)室外機 | RZYUP280NB | 設備用ベルトレス室外機 | 2022/4/1 | 28.0 | 28.0 | 31.5 | 23.8 | 31.5 | 23.8 | 220 | 220 | 63.5 | 63.5 | 78 | 78 | 1240 | 765 | 1660 | 249 | 3 | 200 | 6.88×1 | 0.27×2 | 7.1 | 7.1 | 7.35 | 7.35 | 価格は問合せ願います。
[16 empty] | メーカーコード | メーカー名 | 細分類 | メーカー型番 | 型式名称 | 製品リリース年月日 | 冷房能力(50ヘルツ電源)[kW] | 冷房能力(60ヘルツ電源)[kW] | 暖房能力(50ヘルツ電源)[kW] | 暖房能力(50ヘルツ電源,低温)[kW] | 暖房能力(60ヘルツ電源)[kW] | 暖房能力(60ヘルツ電源,低温)[kW] | 送 風 量(室外,50ヘルツ電源)[m3/min] | 送 風 量(室外,60ヘルツ電源)[m3/min] | 騒 音 値SPL[db] | 騒 音 値PWL[db] | 外形寸法 Ｗ(室外)[㎜] | 外形寸法 Ｄ(室外)[㎜] | 外形寸法 Ｈ(室外)[㎜] | 製品質量(室外)[kg] | 相[φ] | 電 圧[V] | 電動機出力(室外,圧縮機)[kW] | 電動機出力(室外,送風機)[kW] | 備 考
[7 empty] | GUID\ca12e12c1b11492899c5e7089e8ebdec\Folder\Item |  |  | 空調機 | 空調機 | パッケージ形エアコン・設備用（空冷ＨＰ） | 設備用ＰＡＣ（空冷ＨＰ）室外機 | 設備用空冷室外機 | RZYCP450K | 504042 | ダイキン工業（株） | 設備用ＰＡＣ（空冷ＨＰ）室外機 | RZYCP450K | 設備用空冷室外機 | 2015/4/1 | 40.0 | 40.0 | 45.0 | 37.7 | 45.0 | 37.7 | 254 | 254 | 64 | 86 | 1240 | 765 | 1525 | 290 | 3 | 200 | 10.5x1 | 0.49×2 | 価格は問合せ願います。
[16 empty] | メーカーコード | メーカー名 | 細分類 | メーカー型番 | 型式名称 | 製品リリース年月日 | 備 考
[7 empty] | GUID\1ddaf9c3ed1942d5a22a40facaa58c3a\Folder\Item |  |  | 空調機 | 空調機 | パッケージ形エアコン・設備用（空冷ＨＰ） | 設備用ＰＡＣ（空冷ＨＰ）室外機 | 設備用空冷室外機 | RMYCP280K | 504042 | ダイキン工業（株） | 設備用ＰＡＣ（空冷ＨＰ）室外機 | RMYCP280K | 設備用空冷室外機 | 2015/4/1 | 価格は問合せ願います。
[16 empty] | メーカーコード | メーカー名 | 細分類 | メーカー型番 | 型式名称 | 製品リリース年月日 | 冷房能力(50ヘルツ電源)[kW] | 冷房能力(60ヘルツ電源)[kW] | 暖房能力(50ヘルツ電源)[kW] | 暖房能力(50ヘルツ電源,低温)[kW] | 暖房能力(60ヘルツ電源)[kW] | 暖房能力(60ヘルツ電源,低温)[kW] | 送 風 量(室内,強)[m3/min] | 機外静圧(室内,50ヘルツ電源)[Pa] | 機外静圧(室内,60ヘルツ電源)[Pa] | 騒 音 値SPL[db] | 騒 音 値PWL[db] | 外形寸法 Ｗ(室内)[㎜] | 外形寸法 Ｄ(室内)[㎜] | 外形寸法 Ｈ(室内)[㎜] | 製品質量(室内)[kg] | 相[φ] | 電 圧[V] | 電動機出力(室内,送風機)[kW] | 備 考
[7 empty] | GUID\759f260234f14d23b33938f028344aca\Folder\Item |  |  | 空調機 | 空調機 | パッケージ形エアコン・特殊用途用 | その他特殊用途用ＰＡＣ | 工場用セパレート形空冷エアコン | FFYVP280MA | 504042 | ダイキン工業（株） | その他特殊用途用ＰＡＣ | FFYVP280MA | 工場用セパレート形空冷エアコン | 2015/4/1 | 25.0 | 25.0 | 28.0 | 26.4 | 28.0 | 26.4 | 84 | 138 | 159 | 53 | 70 | 1170 | 510 | 1670 | 159 | 3 | 200 | 1.5 | 価格は問合せ願います。
[7 empty] | GUID\e02ce49d7e75497bb0569506a8a00c38\Folder\Item |  |  | 空調機 | 空調機 | パッケージ形エアコン・特殊用途用 | その他特殊用途用ＰＡＣ | 工場用セパレート形空冷エアコン | FFYVP450MA | 504042 | ダイキン工業（株） | その他特殊用途用ＰＡＣ | FFYVP450MA | 工場用セパレート形空冷エアコン | 2015/4/1 | 40.0 | 40.0 | 45.0 | 37.7 | 45.0 | 37.7 | 120 | 109 | 109 | 61 | 78 | 1170 | 720 | 1900 | 221 | 3 | 200 | 2.2 | 価格は問合せ願います。
[7 empty] | GUID\4696806cca2b4a80beecf9fa48d2fd65\Folder\Item |  |  | 空調機 | 空調機 | パッケージ形エアコン・特殊用途用 | その他特殊用途用ＰＡＣ | 工場用セパレート形空冷エアコン | FFYVP560MA | 504042 | ダイキン工業（株） | その他特殊用途用ＰＡＣ | FFYVP560MA | 工場用セパレート形空冷エアコン | 2015/4/1 | 50.0 | 50.0 | 56.0 | 45.8 | 56.0 | 45.8 | 190 | 42 | 42 | 61 | 78 | 1470 | 720 | 1900 | 275 | 3 | 200 | 3.7 | 価格は問合せ願います。
空冷 床置形 冷暖兼用 標準タイプ＜リモートコンデンサー型＞
[16 empty] | メーカーコード | メーカー名 | 細分類 | メーカー型番 | 型式名称 | 製品リリース年月日 | 冷房能力(50ヘルツ電源)[kW] | 冷房能力(60ヘルツ電源)[kW] | 暖房能力(50ヘルツ電源)[kW] | 暖房能力(50ヘルツ電源,低温)[kW] | 暖房能力(60ヘルツ電源)[kW] | 暖房能力(60ヘルツ電源,低温)[kW] | 送 風 量(室外,50ヘルツ電源)[m3/min] | 送 風 量(室外,60ヘルツ電源)[m3/min] | 騒 音 値SPL[db] | 騒 音 値PWL[db] | 製品質量(室外)[kg] | 相[φ] | 電 圧[V] | 電動機出力(室外,送風機)[kW] | 備 考
[7 empty] | GUID\cbc78edd79dd4dc08548d40f527361fd\Folder\Item |  |  | 空調機 | 空調機 | パッケージ形エアコン・設備用（空冷ＨＰ） | 設備用ＰＡＣ（空冷ＨＰ）室外機 | 設備用空冷室外機 | CRYP224AA | 504042 | ダイキン工業（株） | 設備用ＰＡＣ（空冷ＨＰ）室外機 | CRYP224AA | 設備用空冷室外機 | 2015/4/1 | 20.0 | 20.0 | 21.2 | 18.0 | 21.2 | 18.0 | 180 | 180 | 57 | 77 | 140 | 3 | 200 | 0.75×1 | 価格は問合せ願います。
[7 empty] | GUID\a7647f5f8dab482fb193efc9fbb901d9\Folder\Item |  |  | 空調機 | 空調機 | パッケージ形エアコン・設備用（空冷ＨＰ） | 設備用ＰＡＣ（空冷ＨＰ）室外機 | 設備用空冷室外機 | CRYP280AA | 504042 | ダイキン工業（株） | 設備用ＰＡＣ（空冷ＨＰ）室外機 | CRYP280AA | 設備用空冷室外機 | 2015/4/1 | 25.0 | 25.0 | 26.5 | 18.8 | 26.5 | 18.8 | 185 | 185 | 58 | 78 | 140 | 3 | 200 | 0.75×1 | 価格は問合せ願います。
[16 empty] | メーカーコード | メーカー名 | 細分類 | メーカー型番 | 型式名称 | 製品リリース年月日 | 冷房能力(50ヘルツ電源)[kW] | 冷房能力(60ヘルツ電源)[kW] | 暖房能力(50ヘルツ電源)[kW] | 暖房能力(50ヘルツ電源,低温)[kW] | 暖房能力(60ヘルツ電源)[kW] | 暖房能力(60ヘルツ電源,低温)[kW] | 送 風 量(室内,強)[m3/min] | 機外静圧(室内,50ヘルツ電源)[Pa] | 機外静圧(室内,60ヘルツ電源)[Pa] | 騒 音 値SPL[db] | 騒 音 値PWL[db] | 外形寸法 Ｗ(室内)[㎜] | 外形寸法 Ｄ(室内)[㎜] | 外形寸法 Ｈ(室内)[㎜] | 製品質量(室内)[kg] | 相[φ] | 電 圧[V] | 電動機出力(室内,送風機)[kW] | 電動機出力(室外,圧縮機)[kW] | 備 考
[7 empty] | GUID\53f6366914d94dfaab47003511e2f653\Folder\Item |  |  | 空調機 | 空調機 | パッケージ形エアコン・設備用（空冷ＨＰ） | 設備用ＰＡＣ（空冷ＨＰ）床置ダクト形 | 設備用床置室内機 | FRYP224B | 504042 | ダイキン工業（株） | 設備用ＰＡＣ（空冷ＨＰ）床置ダクト形 | FRYP224B | 設備用床置室内機 | 2016/6/1 | 20.0 | 20.0 | 21.2 | 18.0 | 21.2 | 18.0 | 63 | 86 | 143 | 56 | 73 | 1470 | 510 | 1780 | 279 | 3 | 200 | 1.5 | 3.8×1 | 価格は問合せ願います。
[7 empty] | GUID\190f3488ce3745c48a7bfa2aba6701b1\Folder\Item |  |  | 空調機 | 空調機 | パッケージ形エアコン・設備用（空冷ＨＰ） | 設備用ＰＡＣ（空冷ＨＰ）床置ダクト形 | 設備用床置室内機 | FRYP280B | 504042 | ダイキン工業（株） | 設備用ＰＡＣ（空冷ＨＰ）床置ダクト形 | FRYP280B | 設備用床置室内機 | 2016/6/1 | 25.0 | 25.0 | 26.5 | 18.8 | 26.5 | 18.8 | 80 | 35 | 105 | 57 | 74 | 1470 | 510 | 1780 | 279 | 3 | 200 | 1.5 | 4.9×1 | 価格は問合せ願います。
[7 empty] | GUID\8d0d56d8e99848daa23de8cd29b32fd2\Folder\Item |  |  | 空調機 | 空調機 | パッケージ形エアコン・設備用（空冷ＨＰ） | 設備用ＰＡＣ（空冷ＨＰ）床置ダクト形 | 設備用床置室内機 | FRYP450B | 504042 | ダイキン工業（株） | 設備用ＰＡＣ（空冷ＨＰ）床置ダクト形 | FRYP450B | 設備用床置室内機 | 2016/6/1 | 40.0 | 40.0 | 45.0 | 37.4 | 45.0 | 37.4 | 120 | 129 | 238 | 61 | 78 | 1810 | 720 | 1930 | 506 | 3 | 200 | 3.7 | (3.9+4.5+4.5)×1 | 価格は問合せ願います。
[7 empty] | GUID\b4c8cbc320f7423f9d9b58e432a228e2\Folder\Item |  |  | 空調機 | 空調機 | パッケージ形エアコン・設備用（空冷ＨＰ） | 設備用ＰＡＣ（空冷ＨＰ）床置ダクト形 | 設備用床置室内機 | FRYP560B | 504042 | ダイキン工業（株） | 設備用ＰＡＣ（空冷ＨＰ）床置ダクト形 | FRYP560B | 設備用床置室内機 | 2016/6/1 | 50.0 | 50.0 | 56.0 | 44.0 | 56.0 | 44.0 | 160 | 48 | 165 | 63 | 80 | 1810 | 720 | 1930 | 506 | 3 | 200 | 3.7 | (4.2+4.5+4.5)×1 | 価格は問合せ願います。
空冷 床置形 冷房専用 電算機用エアコン
[16 empty] | メーカーコード | メーカー名 | 細分類 | メーカー型番 | 型式名称 | 製品リリース年月日 | 冷房能力(50ヘルツ電源)[kW] | 冷房能力(60ヘルツ電源)[kW] | 送 風 量(室外,50ヘルツ電源)[m3/min] | 送 風 量(室外,60ヘルツ電源)[m3/min] | 騒 音 値SPL[db] | 騒 音 値PWL[db] | 外形寸法 Ｗ(室外)[㎜] | 外形寸法 Ｄ(室外)[㎜] | 外形寸法 Ｈ(室外)[㎜] | 製品質量(室外)[kg] | 相[φ] | 電 圧[V] | 電動機出力(室外,圧縮機)[kW] | 電動機出力(室外,送風機)[kW] | 備 考
[7 empty] | GUID\1fe29e3c3b404b599e4d96a526218e0c\Folder\Item |  |  | 空調機 | 空調機 | パッケージ形エアコン・設備用（空冷冷専） | 設備用ＰＡＣ（空冷冷専）室外機 | 設備用空冷室外機（冷房専用） | RZCP224KK | 504042 | ダイキン工業（株） | 設備用ＰＡＣ（空冷冷専）室外機 | RZCP224KK | 設備用空冷室外機（冷房専用） | 2016/5/1 | 20.0 | 20.0 | 160 | 160 | 57 | 81 | 930 | 765 | 1525 | 225 | 3 | 200 | 5.5x1 | 0.39x1 | 価格は問合せ願います。
[7 empty] | GUID\6977549b821b49ec8d55d4b3ca64bc98\Folder\Item |  |  | 空調機 | 空調機 | パッケージ形エアコン・設備用（空冷冷専） | 設備用ＰＡＣ（空冷冷専）室外機 | 設備用空冷室外機（冷房専用） | RZCP280KK | 504042 | ダイキン工業（株） | 設備用ＰＡＣ（空冷冷専）室外機 | RZCP280KK | 設備用空冷室外機（冷房専用） | 2016/5/1 | 25.0 | 25.0 | 164 | 164 | 58 | 82 | 930 | 765 | 1525 | 225 | 3 | 200 | 7.5x1 | 0.41x1 | 価格は問合せ願います。
[16 empty] | メーカーコード | メーカー名 | 細分類 | メーカー型番 | 型式名称 | 製品リリース年月日 | 冷房能力(50ヘルツ電源)[kW] | 冷房能力(60ヘルツ電源)[kW] | 送 風 量(室内,強)[m3/min] | 機外静圧(室内,50ヘルツ電源)[Pa] | 機外静圧(室内,60ヘルツ電源)[Pa] | 騒 音 値SPL[db] | 騒 音 値PWL[db] | 外形寸法 Ｗ(室内)[㎜] | 外形寸法 Ｄ(室内)[㎜] | 外形寸法 Ｈ(室内)[㎜] | 製品質量(室内)[kg] | 相[φ] | 電 圧[V] | 電動機出力(室内,送風機)[kW] | 備 考
[7 empty] | GUID\f73e810447f44045b9bdf8931f10bb7d\Folder\Item |  | 50-05-300-3080-020 | 空調機 | 空調機 | パッケージ形エアコン・特殊用途用 | スポットクーラー | 設備用電算機エアコン | DFVP450MB | 504042 | ダイキン工業（株） | スポットクーラー | DFVP450MB | 設備用電算機エアコン | 2017/2/1 | 40.0 | 40.0 | 210/240 | 65 | 120 | 58/62 | 81/85 | 1950 | 950 | 1660 | 470 | 3 | 200 | 3.7 | 価格は問合せ願います。
[7 empty] | GUID\ca711d74e136486a95d1b3b0f290250e\Folder\Item |  | 50-05-300-3080-020 | 空調機 | 空調機 | パッケージ形エアコン・特殊用途用 | スポットクーラー | 設備用電算機エアコン | DFVP560MB | 504042 | ダイキン工業（株） | スポットクーラー | DFVP560MB | 設備用電算機エアコン | 2017/2/1 | 50.0 | 50.0 | 320 | 120 | 120 | 62 | 85 | 2150 | 950 | 1760 | 565 | 3 | 200 | 7.5 | 価格は問合せ願います。
空冷 床置形 冷房専用 大型電算機用エアコン
[16 empty] | メーカーコード | メーカー名 | 細分類 | メーカー型番 | 型式名称 | 製品リリース年月日 | 冷房能力(50ヘルツ電源)[kW] | 冷房能力(60ヘルツ電源)[kW] | 送 風 量(室外,50ヘルツ電源)[m3/min] | 送 風 量(室外,60ヘルツ電源)[m3/min] | 外形寸法 Ｗ(室外)[㎜] | 外形寸法 Ｄ(室外)[㎜] | 外形寸法 Ｈ(室外)[㎜] | 製品質量(室外)[kg] | 相[φ] | 電 圧[V] | 電動機出力(室外,圧縮機)[kW] | 電動機出力(室外,送風機)[kW] | 備 考
[7 empty] | GUID\17272474e8ed439f898d94bff0211c27\Folder\Item |  |  | 空調機 | 空調機 | パッケージ形エアコン・設備用（空冷冷専） | 設備用ＰＡＣ（空冷冷専）室外機 | 設備用空冷室外機 | RZCP400GK | 504042 | ダイキン工業（株） | 設備用ＰＡＣ（空冷冷専）室外機 | RZCP400GK | 設備用空冷室外機 | 2012/1/1 | 80 | 80 | 239 | 239 | 1240 | 765 | 1680 | 380 | 3 | 400 | 21.6 | 3 | 価格は問合せ願います。
[7 empty] | GUID\bebcf596d97344cf823cc4aa40204db6\Folder\Item |  |  | 空調機 | 空調機 | パッケージ形エアコン・設備用（空冷冷専） | 設備用ＰＡＣ（空冷冷専）室外機 | 設備用空冷室外機 | RZCP480GK | 504042 | ダイキン工業（株） | 設備用ＰＡＣ（空冷冷専）室外機 | RZCP480GK | 設備用空冷室外機 | 2012/1/1 | 96 | 96 | 239 | 239 | 1240 | 765 | 1680 | 380 | 3 | 400 | 26.6 | 3 | 価格は問合せ願います。
[16 empty] | メーカーコード | メーカー名 | 細分類 | メーカー型番 | 型式名称 | 製品リリース年月日 | 冷房能力(50ヘルツ電源)[kW] | 冷房能力(60ヘルツ電源)[kW] | 送 風 量(室内,強)[m3/min] | 機外静圧(室内,50ヘルツ電源)[Pa] | 機外静圧(室内,60ヘルツ電源)[Pa] | 外形寸法 Ｗ(室内)[㎜] | 外形寸法 Ｄ(室内)[㎜] | 外形寸法 Ｈ(室内)[㎜] | 製品質量(室内)[kg] | 相[φ] | 電 圧[V] | 電動機出力(室内,送風機)[kW] | 備 考
[7 empty] | GUID\ad2f1d36711246309c429326df267344\Folder\Item |  | 50-05-300-3080-020 | 空調機 | 空調機 | パッケージ形エアコン・特殊用途用 | スポットクーラー | 設備用電算機エアコン | DFVP800A | 504042 | ダイキン工業（株） | スポットクーラー | DFVP800A | 設備用電算機エアコン | 2012/1/1 | 80 | 80 | 440 | 120 | 120 | 2350 | 1080 | 1990 | 800 | 3 | 400 | 11 | 価格は問合せ願います。
[7 empty] | GUID\6e9a01da28b54b5dbdeca9c3871cdc2b\Folder\Item |  | 50-05-300-3080-020 | 空調機 | 空調機 | パッケージ形エアコン・特殊用途用 | スポットクーラー | 設備用電算機エアコン | DFVP960A | 504042 | ダイキン工業（株） | スポットクーラー | DFVP960A | 設備用電算機エアコン | 2012/1/1 | 96 | 96 | 480 | 120 | 120 | 2350 | 1080 | 1990 | 800 | 3 | 400 | 11 | 価格は問合せ願います。
[7 empty] | GUID\a0a904214fad4340b8f4ed0b6f8e72f3\Folder\Item |  | 50-05-300-3080-020 | 空調機 | 空調機 | パッケージ形エアコン・特殊用途用 | スポットクーラー | 設備用電算機エアコン | DFVP1080A | 504042 | ダイキン工業（株） | スポットクーラー | DFVP1080A | 設備用電算機エアコン | 2012/6/1 | 108 | 108 | 500 | 120 | 120 | 2350 | 1080 | 1990 | 800 | 3 | 400 | 11 | 価格は問合せ願います。
空冷 床置形 冷房専用 年間冷房中温形
[16 empty] | メーカーコード | メーカー名 | 細分類 | メーカー型番 | 型式名称 | 製品リリース年月日 | 冷房能力(50ヘルツ電源)[kW] | 冷房能力(60ヘルツ電源)[kW] | 送 風 量(室外,50ヘルツ電源)[m3/min] | 送 風 量(室外,60ヘルツ電源)[m3/min] | 騒 音 値SPL[db] | 騒 音 値PWL[db] | 外形寸法 Ｗ(室外)[㎜] | 外形寸法 Ｄ(室外)[㎜] | 外形寸法 Ｈ(室外)[㎜] | 製品質量(室外)[kg] | 相[φ] | 電 圧[V] | 電動機出力(室外,圧縮機)[kW] | 電動機出力(室外,送風機)[kW] | 備 考
[7 empty] | GUID\9d4c6a788860490f87d20f8a31e33140\Folder\Item |  |  | 空調機 | 空調機 | パッケージ形エアコン・設備用（空冷冷専） | 設備用ＰＡＣ（空冷冷専）室外機 | 設備用空冷室外機（冷房専用） | RZCP224KK | 504042 | ダイキン工業（株） | 設備用ＰＡＣ（空冷冷専）室外機 | RZCP224KK | 設備用空冷室外機（冷房専用） | 2016/5/1 | 20.0 | 20.0 | 160 | 160 | 57 | 81 | 930 | 765 | 1525 | 225 | 3 | 200 | 5.5x1 | 0.39x1 | 価格は問合せ願います。
[7 empty] | GUID\af2590f2b4484c1185bc93732e048714\Folder\Item |  |  | 空調機 | 空調機 | パッケージ形エアコン・設備用（空冷冷専） | 設備用ＰＡＣ（空冷冷専）室外機 | 設備用空冷室外機（冷房専用） | RZCP280KK | 504042 | ダイキン工業（株） | 設備用ＰＡＣ（空冷冷専）室外機 | RZCP280KK | 設備用空冷室外機（冷房専用） | 2016/5/1 | 25.0 | 25.0 | 164 | 164 | 58 | 82 | 930 | 765 | 1525 | 225 | 3 | 200 | 7.5x1 | 0.41x1 | 価格は問合せ願います。
[16 empty] | メーカーコード | メーカー名 | 細分類 | メーカー型番 | 型式名称 | 製品リリース年月日 | 冷房能力(50ヘルツ電源)[kW] | 冷房能力(60ヘルツ電源)[kW] | 送 風 量(室内,強)[m3/min] | 機外静圧(室内,50ヘルツ電源)[Pa] | 機外静圧(室内,60ヘルツ電源)[Pa] | 騒 音 値SPL[db] | 騒 音 値PWL[db] | 外形寸法 Ｗ(室内)[㎜] | 外形寸法 Ｄ(室内)[㎜] | 外形寸法 Ｈ(室内)[㎜] | 製品質量(室内)[kg] | 相[φ] | 電 圧[V] | 電動機出力(室内,送風機)[kW] | 備 考
[7 empty] | GUID\f138742b2b954405b278f21c87d766e5\Folder\Item |  |  | 空調機 | 空調機 | パッケージ形エアコン・設備用（空冷冷専） | 設備用ＰＡＣ（空冷冷専）床置ダクト形 | 設備用床置室内機 | FVCP224MAK | 504042 | ダイキン工業（株） | 設備用ＰＡＣ（空冷冷専）床置ダクト形 | FVCP224MAK | 設備用床置室内機 | 2016/5/1 | 20.0 | 20.0 | 63 | 64 | 135 | 52 | 68 | 950 | 510 | 1670 | 138 | 3 | 200 | 0.75 | 価格は問合せ願います。
[7 empty] | GUID\ee34e3e5d86640bbb12fc13ad24ff26d\Folder\Item |  |  | 空調機 | 空調機 | パッケージ形エアコン・設備用（空冷冷専） | 設備用ＰＡＣ（空冷冷専）床置ダクト形 | 設備用床置室内機 | FVCP280MAK | 504042 | ダイキン工業（株） | 設備用ＰＡＣ（空冷冷専）床置ダクト形 | FVCP280MAK | 設備用床置室内機 | 2016/5/1 | 25.0 | 25.0 | 80 | 27 | 100 | 55 | 72 | 1170 | 510 | 1670 | 159 | 3 | 200 | 1.5 | 価格は問合せ願います。
[7 empty] | GUID\bfaf97b7535948339f4e22fe7da65868\Folder\Item |  |  | 空調機 | 空調機 | パッケージ形エアコン・設備用（空冷冷専） | 設備用ＰＡＣ（空冷冷専）床置ダクト形 | 設備用床置室内機 | FVCP450MAK | 504042 | ダイキン工業（株） | 設備用ＰＡＣ（空冷冷専）床置ダクト形 | FVCP450MAK | 設備用床置室内機 | 2016/5/1 | 40.0 | 40.0 | 120 | 55 | 210 | 62 | 79 | 1170 | 720 | 1900 | 221 | 3 | 200 | 2.2 | 価格は問合せ願います。
[7 empty] | GUID\3ceccc33719747ebb0016840b1867394\Folder\Item |  |  | 空調機 | 空調機 | パッケージ形エアコン・設備用（空冷冷専） | 設備用ＰＡＣ（空冷冷専）床置ダクト形 | 設備用床置室内機 | FVCP560MAK | 504042 | ダイキン工業（株） | 設備用ＰＡＣ（空冷冷専）床置ダクト形 | FVCP560MAK | 設備用床置室内機 | 2016/5/1 | 50.0 | 50.0 | 165 | 42 | 188 | 62 | 79 | 1470 | 720 | 1900 | 281 | 3 | 200 | 3.7 | 価格は問合せ願います。
空冷 床置形 冷房専用 年間冷房中温形＜リモートコンデンサー型＞
[16 empty] | メーカーコード | メーカー名 | 細分類 | メーカー型番 | 型式名称 | 製品リリース年月日 | 冷房能力(50ヘルツ電源)[kW] | 冷房能力(60ヘルツ電源)[kW] | 送 風 量(室外,50ヘルツ電源)[m3/min] | 送 風 量(室外,60ヘルツ電源)[m3/min] | 騒 音 値SPL[db] | 騒 音 値PWL[db] | 製品質量(室外)[kg] | 相[φ] | 電 圧[V] | 電動機出力(室外,送風機)[kW] | 備 考
[7 empty] | GUID\3f920e6a9b734a44a9fb5bcd9d881e33\Folder\Item |  |  | 空調機 | 空調機 | パッケージ形エアコン・設備用（空冷冷専） | 設備用ＰＡＣ（空冷冷専）室外機 | 設備用空冷室外機 | CRP224AAK | 504042 | ダイキン工業（株） | 設備用ＰＡＣ（空冷冷専）室外機 | CRP224AAK | 設備用空冷室外機 | 2015/4/1 | 17.0 | 17.0 | 180 | 180 | 57 | 77 | 155 | 3 | 200 | 0.75×1 | 価格は問合せ願います。
[7 empty] | GUID\b880aa763401488b8c72be6704a40c55\Folder\Item |  |  | 空調機 | 空調機 | パッケージ形エアコン・設備用（空冷冷専） | 設備用ＰＡＣ（空冷冷専）室外機 | 設備用空冷室外機 | CRP300AAK | 504042 | ダイキン工業（株） | 設備用ＰＡＣ（空冷冷専）室外機 | CRP300AAK | 設備用空冷室外機 | 2015/4/1 | 23.6 | 23.6 | 185 | 185 | 58 | 78 | 155 | 3 | 200 | 0.75×1 | 価格は問合せ願います。
[16 empty] | メーカーコード | メーカー名 | 細分類 | メーカー型番 | 型式名称 | 製品リリース年月日 | 冷房能力(50ヘルツ電源)[kW] | 冷房能力(60ヘルツ電源)[kW] | 送 風 量(室内,強)[m3/min] | 機外静圧(室内,50ヘルツ電源)[Pa] | 機外静圧(室内,60ヘルツ電源)[Pa] | 騒 音 値SPL[db] | 騒 音 値PWL[db] | 外形寸法 Ｗ(室内)[㎜] | 外形寸法 Ｄ(室内)[㎜] | 外形寸法 Ｈ(室内)[㎜] | 製品質量(室内)[kg] | 相[φ] | 電 圧[V] | 電動機出力(室内,送風機)[kW] | 電動機出力(室外,圧縮機)[kW] | 備 考
[7 empty] | GUID\0b9ab4cbeccf4da9a867f5dab84a315c\Folder\Item |  |  | 空調機 | 空調機 | パッケージ形エアコン・特殊用途用 | 年間冷房用ＰＡＣ | 設備用床置室内機 | FRP224BK | 504042 | ダイキン工業（株） | 年間冷房用ＰＡＣ | FRP224BK | 設備用床置室内機 | 2016/6/1 | 20.0 | 20.0 | 68 | 147 | 240 | 59 | 76 | 1470 | 510 | 1780 | 279 | 3 | 200 | 1.5 | 3.8×1 | 価格は問合せ願います。
[7 empty] | GUID\daa297c814d74e7abda73c3b40cb9557\Folder\Item |  |  | 空調機 | 空調機 | パッケージ形エアコン・特殊用途用 | 年間冷房用ＰＡＣ | 設備用床置室内機 | FRP300BK | 504042 | ダイキン工業（株） | 年間冷房用ＰＡＣ | FRP300BK | 設備用床置室内機 | 2016/6/1 | 26.5 | 26.5 | 95 | 84 | 183 | 61 | 78 | 1470 | 510 | 1780 | 279 | 3 | 200 | 1.5 | 4.9×1 | 価格は問合せ願います。
[7 empty] | GUID\c8a2ea68b8ce4de5bd26e53314e360e8\Folder\Item |  |  | 空調機 | 空調機 | パッケージ形エアコン・特殊用途用 | 年間冷房用ＰＡＣ | 設備用床置室内機 | FRP450BK | 504042 | ダイキン工業（株） | 年間冷房用ＰＡＣ | FRP450BK | 設備用床置室内機 | 2016/6/1 | 40.0 | 40.0 | 135 | 243 | 398 | 66 | 83 | 1810 | 720 | 1930 | 506 | 3 | 200 | 3.7 | (3.9+4.5+4.5)×1 | 価格は問合せ願います。
[7 empty] | GUID\6a2792006f304b6aa00aae3cd7f58cfc\Folder\Item |  |  | 空調機 | 空調機 | パッケージ形エアコン・特殊用途用 | 年間冷房用ＰＡＣ | 設備用床置室内機 | FRP600BK | 504042 | ダイキン工業（株） | 年間冷房用ＰＡＣ | FRP600BK | 設備用床置室内機 | 2016/6/1 | 53.0 | 53.0 | 190 | 105 | 292 | 68 | 85 | 1810 | 720 | 1930 | 506 | 3 | 200 | 3.7 | (4.2+4.5+4.5)×1 | 価格は問合せ願います。
空冷 床置形 冷房専用 年間冷専恒温恒湿度
[16 empty] | メーカーコード | メーカー名 | 細分類 | メーカー型番 | 型式名称 | 製品リリース年月日 | 冷房能力(50ヘルツ電源)[kW] | 冷房能力(60ヘルツ電源)[kW] | 送 風 量(室外,50ヘルツ電源)[m3/min] | 送 風 量(室外,60ヘルツ電源)[m3/min] | 騒 音 値SPL[db] | 騒 音 値PWL[db] | 外形寸法 Ｗ(室外)[㎜] | 外形寸法 Ｄ(室外)[㎜] | 外形寸法 Ｈ(室外)[㎜] | 製品質量(室外)[kg] | 相[φ] | 電 圧[V] | 電動機出力(室外,圧縮機)[kW] | 電動機出力(室外,送風機)[kW] | 備 考
[7 empty] | GUID\a8e90c8de7374ad18d406e1c4ad1ca21\Folder\Item |  |  | 空調機 | 空調機 | パッケージ形エアコン・設備用（空冷冷専） | 設備用ＰＡＣ（空冷冷専）室外機 | 設備用空冷室外機 | RCMP140KK | 504042 | ダイキン工業（株） | 設備用ＰＡＣ（空冷冷専）室外機 | RCMP140KK | 設備用空冷室外機 | 2016/5/1 | 14.0 | 14.0 | 118 | 118 | 56 | 78 | 930 | 765 | 1525 | 215 | 3 | 200 | 2.9x1 | 0.21×1 | 価格は問合せ願います。
[7 empty] | GUID\9bf4c27a1a6e4f6a8830506a0ebaf370\Folder\Item |  |  | 空調機 | 空調機 | パッケージ形エアコン・設備用（空冷冷専） | 設備用ＰＡＣ（空冷冷専）室外機 | 設備用空冷室外機 | RCMP224KK | 504042 | ダイキン工業（株） | 設備用ＰＡＣ（空冷冷専）室外機 | RCMP224KK | 設備用空冷室外機 | 2016/5/1 | 22.4 | 22.4 | 160 | 160 | 58 | 82 | 930 | 765 | 1525 | 225 | 3 | 200 | 5.0x1 | 0.39×1 | 価格は問合せ願います。
[7 empty] | GUID\13952c90da174026990df755b57692c8\Folder\Item |  |  | 空調機 | 空調機 | パッケージ形エアコン・設備用（空冷冷専） | 設備用ＰＡＣ（空冷冷専）室外機 | 設備用空冷室外機 | RCMP280KK | 504042 | ダイキン工業（株） | 設備用ＰＡＣ（空冷冷専）室外機 | RCMP280KK | 設備用空冷室外機 | 2016/5/1 | 28.0 | 28.0 | 164 | 164 | 59 | 83 | 930 | 765 | 1525 | 225 | 3 | 200 | 6.9x1 | 0.41×1 | 価格は問合せ願います。
[16 empty] | メーカーコード | メーカー名 | 細分類 | メーカー型番 | 型式名称 | 製品リリース年月日 | 冷房能力(50ヘルツ電源)[kW] | 冷房能力(60ヘルツ電源)[kW] | 送 風 量(室内,強)[m3/min] | 機外静圧(室内,50ヘルツ電源)[Pa] | 機外静圧(室内,60ヘルツ電源)[Pa] | 騒 音 値SPL[db] | 騒 音 値PWL[db] | 外形寸法 Ｗ(室内)[㎜] | 外形寸法 Ｄ(室内)[㎜] | 外形寸法 Ｈ(室内)[㎜] | 製品質量(室内)[kg] | 相[φ] | 電 圧[V] | 電動機出力(室内,送風機)[kW] | 備 考
[7 empty] | GUID\0fab7884e8114748b148d35950b7bd6d\Folder\Item |  |  | 空調機 | 空調機 | パッケージ形エアコン・設備用（空冷冷専） | 設備用ＰＡＣ（空冷冷専）床置ダクト形 | 設備用恒温恒湿エアコン | FVMP140MA | 504042 | ダイキン工業（株） | 設備用ＰＡＣ（空冷冷専）床置ダクト形 | FVMP140MA | 設備用恒温恒湿エアコン | 2016/5/1 | 14.0 | 14.0 | 48 | 44 | 51 | 52 | 69 | 750 | 510 | 1670 | 113 | 3 | 200 | 0.75 | 価格は問合せ願います。
[7 empty] | GUID\4fb427c00b2c4e1d84bf3f80f189f9b0\Folder\Item |  |  | 空調機 | 空調機 | パッケージ形エアコン・設備用（空冷冷専） | 設備用ＰＡＣ（空冷冷専）床置ダクト形 | 設備用恒温恒湿エアコン | FVMP224MA | 504042 | ダイキン工業（株） | 設備用ＰＡＣ（空冷冷専）床置ダクト形 | FVMP224MA | 設備用恒温恒湿エアコン | 2016/5/1 | 22.4 | 22.4 | 72 | 72 | 78 | 51 | 68 | 950 | 510 | 1670 | 138 | 3 | 200 | 0.75 | 価格は問合せ願います。
[7 empty] | GUID\894e3a56f231420f8cf66e022bba3e59\Folder\Item |  |  | 空調機 | 空調機 | パッケージ形エアコン・設備用（空冷冷専） | 設備用ＰＡＣ（空冷冷専）床置ダクト形 | 設備用恒温恒湿エアコン | FVMP280MA | 504042 | ダイキン工業（株） | 設備用ＰＡＣ（空冷冷専）床置ダクト形 | FVMP280MA | 設備用恒温恒湿エアコン | 2016/5/1 | 28.0 | 28.0 | 92 | 61 | 68 | 55 | 72 | 1170 | 510 | 1670 | 158 | 3 | 200 | 1.5 | 価格は問合せ願います。
空冷 床置形 冷房専用 簡易恒温恒湿用＜リモートコンデンサー型＞
[16 empty] | メーカーコード | メーカー名 | 細分類 | メーカー型番 | 型式名称 | 製品リリース年月日 | 冷房能力(50ヘルツ電源)[kW] | 冷房能力(60ヘルツ電源)[kW] | 送 風 量(室外,50ヘルツ電源)[m3/min] | 送 風 量(室外,60ヘルツ電源)[m3/min] | 騒 音 値SPL[db] | 騒 音 値PWL[db] | 製品質量(室外)[kg] | 相[φ] | 電 圧[V] | 電動機出力(室外,送風機)[kW] | 備 考
[7 empty] | GUID\e3079957d79149e8aa541484417404dc\Folder\Item |  |  | 空調機 | 空調機 | パッケージ形エアコン・設備用（空冷冷専） | 設備用ＰＡＣ（空冷冷専）室外機 | 設備用空冷室外機 | CRP224AAK | 504042 | ダイキン工業（株） | 設備用ＰＡＣ（空冷冷専）室外機 | CRP224AAK | 設備用空冷室外機 | 2015/4/1 | 17.0 | 17.0 | 180 | 180 | 57 | 77 | 155 | 3 | 200 | 0.75×1 | 価格は問合せ願います。
[7 empty] | GUID\b685785c683f43b7b97d70738e0cc5b9\Folder\Item |  |  | 空調機 | 空調機 | パッケージ形エアコン・設備用（空冷冷専） | 設備用ＰＡＣ（空冷冷専）室外機 | 設備用空冷室外機 | CRP300AAK | 504042 | ダイキン工業（株） | 設備用ＰＡＣ（空冷冷専）室外機 | CRP300AAK | 設備用空冷室外機 | 2015/4/1 | 23.6 | 23.6 | 185 | 185 | 58 | 78 | 155 | 3 | 200 | 0.75×1 | 価格は問合せ願います。
[16 empty] | メーカーコード | メーカー名 | 細分類 | メーカー型番 | 型式名称 | 製品リリース年月日 | 冷房能力(50ヘルツ電源)[kW] | 冷房能力(60ヘルツ電源)[kW] | 送 風 量(室内,強)[m3/min] | 機外静圧(室内,50ヘルツ電源)[Pa] | 機外静圧(室内,60ヘルツ電源)[Pa] | 騒 音 値SPL[db] | 騒 音 値PWL[db] | 外形寸法 Ｗ(室内)[㎜] | 外形寸法 Ｄ(室内)[㎜] | 外形寸法 Ｈ(室内)[㎜] | 製品質量(室内)[kg] | 相[φ] | 電 圧[V] | 電動機出力(室内,送風機)[kW] | 電動機出力(室外,圧縮機)[kW] | 備 考
[7 empty] | GUID\8c7e23b714ac41c696b04613f98a8b7a\Folder\Item |  |  | 空調機 | 空調機 | パッケージ形エアコン・設備用（空冷冷専） | 設備用ＰＡＣ（空冷冷専）床置ダクト形 | 設備用恒温恒湿エアコン | FRMP190B | 504042 | ダイキン工業（株） | 設備用ＰＡＣ（空冷冷専）床置ダクト形 | FRMP190B | 設備用恒温恒湿エアコン | 2016/6/1 | 17.0 | 17.0 | 68 | 143 | 266 | 62 | 76 | 1470 | 510 | 1780 | 309 | 3 | 200 | 1.5 | 3.8×1 | 価格は問合せ願います。
[7 empty] | GUID\72a7687eac944d1bae6eeb717ff91a97\Folder\Item |  |  | 空調機 | 空調機 | パッケージ形エアコン・設備用（空冷冷専） | 設備用ＰＡＣ（空冷冷専）床置ダクト形 | 設備用恒温恒湿エアコン | FRMP262B | 504042 | ダイキン工業（株） | 設備用ＰＡＣ（空冷冷専）床置ダクト形 | FRMP262B | 設備用恒温恒湿エアコン | 2016/6/1 | 23.6 | 23.6 | 95 | 85 | 192 | 64 | 78 | 1470 | 510 | 1780 | 309 | 3 | 200 | 1.5 | 4.9×1 | 価格は問合せ願います。
[7 empty] | GUID\077d7e57e2b84161bd4135d1d3b7209f\Folder\Item |  |  | 空調機 | 空調機 | パッケージ形エアコン・設備用（空冷冷専） | 設備用ＰＡＣ（空冷冷専）床置ダクト形 | 設備用恒温恒湿エアコン | FRMP375B | 504042 | ダイキン工業（株） | 設備用ＰＡＣ（空冷冷専）床置ダクト形 | FRMP375B | 設備用恒温恒湿エアコン | 2016/6/1 | 33.5 | 33.5 | 135 | 231 | 389 | 68 | 80 | 1810 | 720 | 1930 | 551 | 3 | 200 | 3.7 | (3.9+4.5+4.5)×1 | 価格は問合せ願います。
[7 empty] | GUID\f128b5e268b24a44ac6499b2cf1bbefd\Folder\Item |  |  | 空調機 | 空調機 | パッケージ形エアコン・設備用（空冷冷専） | 設備用ＰＡＣ（空冷冷専）床置ダクト形 | 設備用恒温恒湿エアコン | FRMP530B | 504042 | ダイキン工業（株） | 設備用ＰＡＣ（空冷冷専）床置ダクト形 | FRMP530B | 設備用恒温恒湿エアコン | 2016/6/1 | 47.5 | 47.5 | 190 | 121 | 283 | 70 | 82 | 1810 | 720 | 1930 | 551 | 3 | 200 | 3.7 | (4.2+4.5+4.5)×1 | 価格は問合せ願います。
空冷 床置形 冷暖兼用 省工事形 クリーンルーム用
[16 empty] | メーカーコード | メーカー名 | 細分類 | メーカー型番 | 型式名称 | 製品リリース年月日 | 冷房能力(50ヘルツ電源)[kW] | 冷房能力(60ヘルツ電源)[kW] | 送 風 量(室外,50ヘルツ電源)[m3/min] | 送 風 量(室外,60ヘルツ電源)[m3/min] | 騒 音 値SPL[db] | 騒 音 値PWL[db] | 外形寸法 Ｗ(室外)[㎜] | 外形寸法 Ｄ(室外)[㎜] | 外形寸法 Ｈ(室外)[㎜] | 製品質量(室外)[kg] | 相[φ] | 電 圧[V] | 電動機出力(室外,圧縮機)[kW] | 電動機出力(室外,送風機)[kW] | 備 考
[7 empty] | GUID\46f6fd804e5b4e068103141accaf1514\Folder\Item |  |  | 空調機 | 空調機 | パッケージ形エアコン・設備用（空冷冷専） | 設備用ＰＡＣ（空冷冷専）室外機 | 設備用空冷室外機（冷房専用） | RZCP140K | 504042 | ダイキン工業（株） | 設備用ＰＡＣ（空冷冷専）室外機 | RZCP140K | 設備用空冷室外機（冷房専用） | 2015/4/1 | 12.5 | 12.5 | 104 | 104 | 54 | 76 | 765 | 765 | 1525 | 160 | 3 | 200 | 2.8x1 | 0.22×1 | 価格は問合せ願います。
[7 empty] | GUID\6c5b28a9f0cb487faeb87af7faa4251c\Folder\Item |  |  | 空調機 | 空調機 | パッケージ形エアコン・設備用（空冷冷専） | 設備用ＰＡＣ（空冷冷専）室外機 | 設備用空冷室外機（冷房専用） | RZCP224K | 504042 | ダイキン工業（株） | 設備用ＰＡＣ（空冷冷専）室外機 | RZCP224K | 設備用空冷室外機（冷房専用） | 2015/4/1 | 20.0 | 20.0 | 160 | 160 | 58 | 80 | 930 | 765 | 1525 | 183 | 3 | 200 | 4.6×1 | 0.39×1 | 価格は問合せ願います。
[7 empty] | GUID\f386c84874f04d0d9e948c85158db606\Folder\Item |  |  | 空調機 | 空調機 | パッケージ形エアコン・設備用（空冷冷専） | 設備用ＰＡＣ（空冷冷専）室外機 | 設備用空冷室外機（冷房専用） | RZCP280K | 504042 | ダイキン工業（株） | 設備用ＰＡＣ（空冷冷専）室外機 | RZCP280K | 設備用空冷室外機（冷房専用） | 2015/4/1 | 25.0 | 25.0 | 164 | 164 | 58 | 82 | 930 | 765 | 1525 | 195 | 3 | 200 | 6.6x1 | 0.41×1 | 価格は問合せ願います。
[7 empty] | GUID\44cc2cd8fe9c42a587a25736376aad6c\Folder\Item |  |  | 空調機 | 空調機 | パッケージ形エアコン・設備用（空冷冷専） | 設備用ＰＡＣ（空冷冷専）室外機 | 設備用空冷室外機（冷房専用） | RZCP450K | 504042 | ダイキン工業（株） | 設備用ＰＡＣ（空冷冷専）室外機 | RZCP450K | 設備用空冷室外機（冷房専用） | 2015/4/1 | 40.0 | 40.0 | 254 | 254 | 64 | 86 | 1240 | 765 | 1525 | 290 | 3 | 200 | 10.5x1 | 0.49×2 | 価格は問合せ願います。
[16 empty] | メーカーコード | メーカー名 | 細分類 | メーカー型番 | 型式名称 | 製品リリース年月日 | 備 考
[7 empty] | GUID\8b1f237f5ab846bfb042bbe14e6793f5\Folder\Item |  |  | 空調機 | 空調機 | パッケージ形エアコン・設備用（空冷ＨＰ） | 設備用ＰＡＣ（空冷ＨＰ）室外機 | 設備用空冷室外機 | RMYCP280K | 504042 | ダイキン工業（株） | 設備用ＰＡＣ（空冷ＨＰ）室外機 | RMYCP280K | 設備用空冷室外機 | 2015/4/1 | 価格は問合せ願います。
[16 empty] | メーカーコード | メーカー名 | 細分類 | メーカー型番 | 型式名称 | 製品リリース年月日 | 冷房能力(50ヘルツ電源)[kW] | 冷房能力(60ヘルツ電源)[kW] | 暖房能力(50ヘルツ電源)[kW] | 暖房能力(50ヘルツ電源,低温)[kW] | 暖房能力(60ヘルツ電源)[kW] | 暖房能力(60ヘルツ電源,低温)[kW] | 送 風 量(室内,強)[m3/min] | 機外静圧(室内,50ヘルツ電源)[Pa] | 機外静圧(室内,60ヘルツ電源)[Pa] | 騒 音 値SPL[db] | 騒 音 値PWL[db] | 外形寸法 Ｗ(室内)[㎜] | 外形寸法 Ｄ(室内)[㎜] | 外形寸法 Ｈ(室内)[㎜] | 製品質量(室内)[kg] | 相[φ] | 電 圧[V] | 電動機出力(室内,送風機)[kW] | 備 考
[7 empty] | GUID\aab504e4331443c1ad714e0d12a606b6\Folder\Item |  | 50-05-300-3080-010 | 空調機 | 空調機 | パッケージ形エアコン・特殊用途用 | ユニット型クーラー | 設備用床置室内機 | FVYCP140MAF | 504042 | ダイキン工業（株） | ユニット型クーラー | FVYCP140MAF | 設備用床置室内機 | 2015/4/1 | 12.5 | 12.5 | 14.0 | 12.2 | 14.0 | 12.2 | 42 | 380 | 380 | 60 | 77 | 750 | 510 | 1670 | 124 | 3 | 200 | 1.5 | 価格は問合せ願います。
[7 empty] | GUID\1e312ff1cf3744ceb347c68584f6a52e\Folder\Item |  | 50-05-300-3080-010 | 空調機 | 空調機 | パッケージ形エアコン・特殊用途用 | ユニット型クーラー | 設備用床置室内機 | FVYCP224MAF | 504042 | ダイキン工業（株） | ユニット型クーラー | FVYCP224MAF | 設備用床置室内機 | 2015/4/1 | 20.0 | 20.0 | 22.4 | 18.5 | 22.4 | 18.5 | 63 | 350 | 350 | 60 | 77 | 950 | 510 | 1670 | 139 | 3 | 200 | 1.5 | 価格は問合せ願います。
[7 empty] | GUID\d13066ebdafc4a218d27737fa41c37b1\Folder\Item |  | 50-05-300-3080-010 | 空調機 | 空調機 | パッケージ形エアコン・特殊用途用 | ユニット型クーラー | 設備用床置室内機 | FVYCP280MAF | 504042 | ダイキン工業（株） | ユニット型クーラー | FVYCP280MAF | 設備用床置室内機 | 2015/4/1 | 25.0 | 25.0 | 28.0 | 26.4 | 28.0 | 26.4 | 80 | 360 | 360 | 61 | 78 | 1170 | 510 | 1670 | 171 | 3 | 200 | 2.2 | 価格は問合せ願います。
[7 empty] | GUID\81c363e78e9a49f182c3d7815f69efb3\Folder\Item |  | 50-05-300-3080-010 | 空調機 | 空調機 | パッケージ形エアコン・特殊用途用 | ユニット型クーラー | 設備用床置室内機 | FVYCP450MAF | 504042 | ダイキン工業（株） | ユニット型クーラー | FVYCP450MAF | 設備用床置室内機 | 2015/4/1 | 40.0 | 40.0 | 45.0 | 37.7 | 45.0 | 37.7 | 120 | 420 | 430 | 69 | 86 | 1170 | 720 | 1900 | 236 | 3 | 200 | 3.7 | 価格は問合せ願います。
[7 empty] | GUID\08bd50f4db5c469bac83d2b888570a58\Folder\Item |  | 50-05-300-3080-010 | 空調機 | 空調機 | パッケージ形エアコン・特殊用途用 | ユニット型クーラー | 設備用床置室内機 | FVYCP560MAF | 504042 | ダイキン工業（株） | ユニット型クーラー | FVYCP560MAF | 設備用床置室内機 | 2015/4/1 | 50.0 | 50.0 | 56.0 | 45.8 | 56.0 | 45.8 | 165 | 420 | 450 | 70 | 87 | 1470 | 720 | 1900 | 280 | 3 | 200 | 5.5 | 価格は問合せ願います。
[7 empty] | GUID\eeccb3cb2e2b4f5c91cf41fc7c02b6c3\Folder\Item |  | 50-05-300-3080-010 | 空調機 | 空調機 | パッケージ形エアコン・特殊用途用 | ユニット型クーラー | 設備用床置室内機 | FVYCP560MBF | 504042 | ダイキン工業（株） | ユニット型クーラー | FVYCP560MBF | 設備用床置室内機 | 2016/5/1 | 50.0 | 50.0 | 56.0 | 45.8 | 56.0 | 45.8 | 165 | 408 | 435 | 70 | 87 | 1470 | 720 | 1900 | 287 | 3 | 200 | 5.5 | 価格は問合せ願います。
水冷 床置形 冷房専用 水冷式エアコン
[16 empty] | メーカーコード | メーカー名 | 細分類 | メーカー型番 | 型式名称 | 製品リリース年月日 | 冷房能力(50ヘルツ電源)[kW] | 冷房能力(60ヘルツ電源)[kW] | 送 風 量(50ヘルツ電源,強)[m3/min] | 送 風 量(60ヘルツ電源,強)[m3/min] | 冷却水量(50ヘルツ電源)[l/min] | 冷却水量(60ヘルツ電源)[l/min] | 機外静圧(50ヘルツ電源)[Pa] | 機外静圧(60ヘルツ電源)[Pa] | 騒 音 値SPL[db] | 騒 音 値PWL[db] | 外形寸法 Ｗ[㎜] | 外形寸法 Ｄ[㎜] | 外形寸法 Ｈ[㎜] | 製品質量[kg] | 運転質量[kg] | 相[φ] | 電 圧[V] | 電動機出力(圧縮機)[kW] | 電動機出力(送風機)[kW] | 消費電力(冷房,50ヘルツ電源)[kW] | 消費電力(冷房,60ヘルツ電源)[kW] | 運転電流(冷房,50ヘルツ電源)[A] | 運転電流(冷房,60ヘルツ電源)[A] | 始動電流(冷房,50ヘルツ電源)[A] | 始動電流(冷房,60ヘルツ電源)[A] | 力率(冷房,50ヘルツ電源)[%] | 力率(冷房,60ヘルツ電源)[%] | 備 考
[7 empty] | GUID\6b7db180a58b4b5abb5570a410cfbdde\Folder\Item |  |  | 空調機 | 空調機 | パッケージ形エアコン・設備用（水冷冷専） | 設備用ＰＡＣ（水冷冷専）床置ダクト形 | 設備用水冷エアコン | UCDP140D | 504042 | ダイキン工業（株） | 設備用ＰＡＣ（水冷冷専）床置ダクト形 | UCDP140D | 設備用水冷エアコン | 2016/6/1 | 12.5 | 14.0 | 42 | 42 | 51 | 59 | 28 | 69 | 54 | 71 | 950 | 510 | 1670 | 188 | 193 | 3 | 200 | 3.75 | 0.75 | 3.82 | 4.45 | 15.5 | 15.5 | 95 | 86 | 71.1 | 82.9 | 価格は問合せ願います。
[7 empty] | GUID\6e3142a5a4e94f5aae5096c7cd96333a\Folder\Item |  |  | 空調機 | 空調機 | パッケージ形エアコン・設備用（水冷冷専） | 設備用ＰＡＣ（水冷冷専）床置ダクト形 | 設備用水冷エアコン | UCDP224D | 504042 | ダイキン工業（株） | 設備用ＰＡＣ（水冷冷専）床置ダクト形 | UCDP224D | 設備用水冷エアコン | 2016/6/1 | 20.0 | 22.4 | 72 | 72 | 81 | 92 | 25 | 104 | 56 | 73 | 1170 | 510 | 1670 | 228 | 235 | 3 | 200 | 5.5 | 0.75 | 5.83 | 7.09 | 21.7 | 23.5 | 188 | 171 | 77.6 | 87.1 | 価格は問合せ願います。
[7 empty] | GUID\6e4638a33bd545a38c9e28bdcc5d9153\Folder\Item |  |  | 空調機 | 空調機 | パッケージ形エアコン・設備用（水冷冷専） | 設備用ＰＡＣ（水冷冷専）床置ダクト形 | 設備用水冷エアコン | UCDP280D | 504042 | ダイキン工業（株） | 設備用ＰＡＣ（水冷冷専）床置ダクト形 | UCDP280D | 設備用水冷エアコン | 2016/6/1 | 25.0 | 28.0 | 80 | 80 | 101 | 114 | 44 | 115 | 58 | 75 | 1470 | 510 | 1670 | 299 | 309 | 3 | 200 | 7.5 | 1.5 | 7.24 | 8.62 | 26.4 | 28.0 | 237 | 216 | 79.2 | 88.9 | 価格は問合せ願います。
[7 empty] | GUID\d3a3397fe55d4ae7899e803a2d73d49a\Folder\Item |  |  | 空調機 | 空調機 | パッケージ形エアコン・設備用（水冷冷専） | 設備用ＰＡＣ（水冷冷専）床置ダクト形 | 設備用水冷エアコン | UCDP450D | 504042 | ダイキン工業（株） | 設備用ＰＡＣ（水冷冷専）床置ダクト形 | UCDP450D | 設備用水冷エアコン | 2016/6/1 | 40.0 | 45.0 | 135 | 135 | 164 | 185 | 31 | 122 | 61 | 78 | 1470 | 720 | 1900 | 466 | 480 | 3 | 200 | 5.5x2 | 2.2 | 12.1 | 14.5 | 46.1 | 47.5 | 203 | 219 | 75.8 | 88.1 | 価格は問合せ願います。
[7 empty] | GUID\78c773d31cf34bb281b14601ea61d683\Folder\Item |  |  | 空調機 | 空調機 | パッケージ形エアコン・設備用（水冷冷専） | 設備用ＰＡＣ（水冷冷専）床置ダクト形 | 設備用水冷エアコン | UCDP560D | 504042 | ダイキン工業（株） | 設備用ＰＡＣ（水冷冷専）床置ダクト形 | UCDP560D | 設備用水冷エアコン | 2016/6/1 | 50.0 | 56.0 | 165 | 165 | 204 | 233 | 36 | 166 | 64 | 81 | 1810 | 720 | 1900 | 516 | 531 | 3 | 200 | 7.5x2 | 3.7 | 15.8 | 19.3 | 56.2 | 61.5 | 266 | 248 | 81.2 | 90.6 | 価格は問合せ願います。
床置設備用ベルトレス
[16 empty] | メーカーコード | メーカー名 | 細分類 | メーカー型番 | 型式名称 | 製品リリース年月日 | 冷房能力(50ヘルツ電源)[kW] | 冷房能力(60ヘルツ電源)[kW] | 暖房能力(50ヘルツ電源)[kW] | 暖房能力(50ヘルツ電源,低温)[kW] | 暖房能力(60ヘルツ電源)[kW] | 暖房能力(60ヘルツ電源,低温)[kW] | 送 風 量(室内,強)[m3/min] | 機外静圧(室内,50ヘルツ電源)[Pa] | 機外静圧(室内,60ヘルツ電源)[Pa] | 騒 音 値SPL[db] | 騒 音 値PWL[db] | 外形寸法 Ｗ(室内)[㎜] | 外形寸法 Ｄ(室内)[㎜] | 外形寸法 Ｈ(室内)[㎜] | 製品質量(室内)[kg] | 相[φ] | 電圧[V] | 電動機出力(室内,送風機)[kW] | 消費電力(冷房,50ヘルツ電源)[kW] | 消費電力(冷房,60ヘルツ電源)[kW] | 消費電力(暖房,50ヘルツ電源)[kW] | 消費電力(暖房,60ヘルツ電源)[kW] | 備 考
[7 empty] | GUID\a745b81a72df46fc8cff3b8684a95f06\Folder\Item |  |  | 空調機 | 空調機 | マルチ形パッケージエアコン（空冷ＨＰ） | マルチ形ＰＡＣ床置ダクト形 | 設備用床置室内機 | FVYCDP140B | 504042 | ダイキン工業（株） | マルチ形ＰＡＣ床置ダクト形 | FVYCDP140B | 設備用床置室内機 | 2019/12/1 | 12.5 | 12.5 | 14.0 | 10.3 | 14.0 | 10.3 | 45 | 30 | 30 | 55 | 71 | 750 | 510 | 1670 | 140 | 3 | 200 | 1.0 | 3.55 | 3.55 | 3.76 | 3.76 | 価格は問合せ願います。
[16 empty] | メーカーコード | メーカー名 | 細分類 | メーカー型番 | 型式名称 | 製品リリース年月日 | 冷房能力(50ヘルツ電源)[kW] | 冷房能力(60ヘルツ電源)[kW] | 暖房能力(50ヘルツ電源)[kW] | 暖房能力(50ヘルツ電源,低温)[kW] | 暖房能力(60ヘルツ電源)[kW] | 暖房能力(60ヘルツ電源,低温)[kW] | 送 風 量(50ヘルツ電源)[m3/min] | 送 風 量(60ヘルツ電源)[m3/min] | 騒 音 値SPL(冷房,50ヘルツ電源)[db] | 騒 音 値SPL(冷房,60ヘルツ電源)[db] | 騒 音 値PWL(冷房,50ヘルツ電源)[db] | 騒 音 値PWL(冷房,60ヘルツ電源)[db] | 外形寸法 Ｗ[㎜] | 外形寸法 Ｄ[㎜] | 外形寸法 Ｈ[㎜] | 製品質量[kg] | 相[φ] | 電圧[V] | 電動機出力(圧縮機)[kW] | 電動機出力(送風機)[kW] | 消費電力(冷房,50ヘルツ電源)[kW] | 消費電力(冷房,60ヘルツ電源)[kW] | 消費電力(暖房,50ヘルツ電源)[kW] | 消費電力(暖房,60ヘルツ電源)[kW] | 備 考
[7 empty] | GUID\0d5706a90edc419e9e7bff8472e9a04e\Folder\Item |  | 50-05-300-3016-100 | 空調機 | 空調機 | マルチ形パッケージエアコン（室外機） | マルチ形PAC室外機(空冷HP)[室外機] | 設備用PAC(空冷HP)室外機 | RZYUP280NB | 504042 | ダイキン工業（株） | 設備用PAC(空冷HP)室外機 | RZYUP280NB | 設備用ベルトレス室外機 | 2022/4/1 | 28.0 | 28.0 | 31.5 | 23.8 | 31.5 | 23.8 | 220 | 220 | 63.5 | 63.5 | 78 | 78 | 1240 | 765 | 1660 | 249 | 3 | 200 | 6.88×1 | 0.27×2 | 7.1 | 7.1 | 7.35 | 7.35 | 価格は問合せ願います。
換気機器 ベンティエール
業務用・全熱交換器ユニット
業務用ベンティエール 天井埋込ダクト形DCモーター
[16 empty] | メーカーコード | メーカー名 | 細分類 | メーカー型番 | 型式名称 | 製品リリース年月日 | 空調機器種別(DK-BIM) | 処理風量(50ヘルツ電源,特強)[m3/h] | 処理風量(50ヘルツ電源,強)[m3/h] | 処理風量(50ヘルツ電源,弱)[m3/h] | 処理風量(60ヘルツ電源,特強)[m3/h] | 処理風量(60ヘルツ電源,強)[m3/h] | 処理風量(60ヘルツ電源,弱)[m3/h] | 機外静圧(50ヘルツ電源,特強)[Pa] | 機外静圧(50ヘルツ電源,強)[Pa] | 機外静圧(50ヘルツ電源,弱)[Pa] | 機外静圧(60ヘルツ電源,特強)[Pa] | 機外静圧(60ヘルツ電源,強)[Pa] | 機外静圧(60ヘルツ電源,弱)[Pa] | 騒 音 値SPL(50ヘルツ電源,特強)[db] | 騒 音 値SPL(50ヘルツ電源,強)[db] | 騒 音 値SPL(50ヘルツ電源,弱)[db] | 騒 音 値SPL(60ヘルツ電源,特強)[db] | 騒 音 値SPL(60ヘルツ電源,強)[db] | 騒 音 値SPL(60ヘルツ電源,弱)[db] | 温度交換効率(50ヘルツ電源,特強)[%] | 温度交換効率(50ヘルツ電源,強)[%] | 温度交換効率(50ヘルツ電源,弱)[%] | 温度交換効率(60ヘルツ電源,特強)[%] | 温度交換効率(60ヘルツ電源,強)[%] | 温度交換効率(60ヘルツ電源,弱)[%] | 外形寸法 Ｗ[㎜] | 外形寸法 Ｄ[㎜] | 外形寸法 Ｈ[㎜] | 製品質量[kg] | 相[φ] | 電圧[V] | 電動機出力(送風機)[kW] | 消費電力(50ヘルツ電源,特強)[W] | 消費電力(50ヘルツ電源,強)[W] | 消費電力(50ヘルツ電源,弱)[W] | 消費電力(60ヘルツ電源,特強)[W] | 消費電力(60ヘルツ電源,強)[W] | 消費電力(60ヘルツ電源,弱)[W] | 運転電流(50ヘルツ電源,特強)[A] | 運転電流(50ヘルツ電源,強)[A] | 運転電流(50ヘルツ電源,弱)[A] | 運転電流(60ヘルツ電源,特強)[A] | 運転電流(60ヘルツ電源,強)[A] | 運転電流(60ヘルツ電源,弱)[A] | 標準価格[円（税抜）] | 備 考
[7 empty] | GUID\8b486449e1c7487fb3a3ed03b57ab9ee\Folder\Item |  | 50-05-450-1100-020 | 熱源機器 | 熱交換器 | 全熱交換器 | 設備用全熱交換器ユニット | ベンティエール天井埋込ダクト形（ＤＣモーター） | VAMD15A | 504042 | ダイキン工業（株） | 設備用全熱交換器ユニット | VAMD15A | ベンティエール天井埋込ダクト形（ＤＣモーター） | 2023/3/20 | 室内機 | 150 | 150 | 108 | 150 | 150 | 108 | 210 | 75 | 39 | 210 | 75 | 39 | 37.5 | 30 | 25 | 37.5 | 30 | 25 | 73.5 | 73.5 | 79 | 73.5 | 73.5 | 79 | 780 | 735 | 285 | 31 | 1 | 200 | 0.070×2 | 84 | 45 | 25 | 84 | 45 | 25 | 0.72 | 0.4 | 0.24 | 0.72 | 0.4 | 0.24 | 234000 | （税無し）
[7 empty] | GUID\17b8f5ad6993401698c86b69a02a8768\Folder\Item |  | 50-05-450-1100-020 | 熱源機器 | 熱交換器 | 全熱交換器 | 設備用全熱交換器ユニット | ベンティエール天井埋込ダクト形（ＤＣモーター） | VAMD25A | 504042 | ダイキン工業（株） | 設備用全熱交換器ユニット | VAMD25A | ベンティエール天井埋込ダクト形（ＤＣモーター） | 2023/3/20 | 室内機 | 250 | 250 | 180 | 250 | 250 | 180 | 200 | 75 | 39 | 200 | 75 | 39 | 36.5 | 31 | 25 | 36.5 | 31 | 25 | 69 | 69 | 75 | 69 | 69 | 75 | 780 | 735 | 285 | 31 | 1 | 200 | 0.070×2 | 104 | 67 | 34 | 104 | 67 | 34 | 0.87 | 0.6 | 0.33 | 0.87 | 0.6 | 0.33 | 255000 | （税無し）
[7 empty] | GUID\16bf29abb4ef4210bb3e64492097abfc\Folder\Item |  | 50-05-450-1100-020 | 熱源機器 | 熱交換器 | 全熱交換器 | 設備用全熱交換器ユニット | ベンティエール天井埋込ダクト形（ＤＣモーター） | VAMD35A | 504042 | ダイキン工業（株） | 設備用全熱交換器ユニット | VAMD35A | ベンティエール天井埋込ダクト形（ＤＣモーター） | 2023/2/1 | 室内機 | 350 | 350 | 252 | 350 | 350 | 252 | 335 | 100 | 52 | 335 | 100 | 52 | 43 | 33.5 | 26 | 43 | 33.5 | 26 | 68 | 68 | 74.5 | 68 | 68 | 74.5 | 1080 | 875 | 330 | 50.5 | 1 | 200 | 0.150×2 | 237 | 105 | 44 | 237 | 105 | 44 | 1.65 | 0.73 | 0.33 | 1.65 | 0.73 | 0.33 | 281000 | （税無し）
[7 empty] | GUID\a01ff265641b457eac2a4582e0d8d37a\Folder\Item |  | 50-05-450-1100-020 | 熱源機器 | 熱交換器 | 全熱交換器 | 設備用全熱交換器ユニット | ベンティエール天井埋込ダクト形（ＤＣモーター） | VAMD50A | 504042 | ダイキン工業（株） | 設備用全熱交換器ユニット | VAMD50A | ベンティエール天井埋込ダクト形（ＤＣモーター） | 2023/2/1 | 室内機 | 500 | 500 | 360 | 500 | 500 | 360 | 335 | 100 | 64 | 335 | 100 | 64 | 44 | 35 | 29 | 44 | 35 | 29 | 66.5 | 66.5 | 73 | 66.5 | 66.5 | 73 | 1080 | 1020 | 330 | 52.5 | 1 | 200 | 0.150×2 | 306 | 165 | 73 | 306 | 165 | 73 | 1.96 | 1.02 | 0.53 | 1.96 | 1.02 | 0.53 | 333000 | （税無し）
[7 empty] | GUID\4ff20421acf64989aeb141afa0c04965\Folder\Item |  | 50-05-450-1100-020 | 熱源機器 | 熱交換器 | 全熱交換器 | 設備用全熱交換器ユニット | ベンティエール天井埋込ダクト形（ＤＣモーター） | VAMD65A | 504042 | ダイキン工業（株） | 設備用全熱交換器ユニット | VAMD65A | ベンティエール天井埋込ダクト形（ＤＣモーター） | 2023/2/1 | 室内機 | 650 | 650 | 468 | 650 | 650 | 468 | 335 | 100 | 62 | 335 | 100 | 62 | 46 | 37 | 32.5 | 46 | 37 | 32.5 | 67 | 67 | 73.5 | 67 | 67 | 73.5 | 1250 | 892 | 404 | 59.5 | 1 | 200 | 0.290×2 | 462 | 245 | 106 | 462 | 245 | 106 | 2.83 | 1.63 | 0.73 | 2.83 | 1.63 | 0.73 | 446000 | （税無し）
[7 empty] | GUID\a7f0ffedf5f945f6b1cf0d82c53b37fe\Folder\Item |  | 50-05-450-1100-020 | 熱源機器 | 熱交換器 | 全熱交換器 | 設備用全熱交換器ユニット | ベンティエール天井埋込ダクト形（ＤＣモーター） | VAMD80A | 504042 | ダイキン工業（株） | 設備用全熱交換器ユニット | VAMD80A | ベンティエール天井埋込ダクト形（ＤＣモーター） | 2023/2/1 | 室内機 | 800 | 800 | 576 | 800 | 800 | 576 | 310 | 100 | 55 | 310 | 100 | 55 | 47 | 39 | 34 | 47 | 39 | 34 | 66.5 | 66.5 | 73 | 66.5 | 66.5 | 73 | 1250 | 1004 | 404 | 69 | 1 | 200 | 0.290×2 | 595 | 315 | 149 | 595 | 315 | 149 | 3.83 | 1.99 | 0.99 | 3.83 | 1.99 | 0.99 | 532000 | （税無し）
[7 empty] | GUID\d75af5bcc5994c27a39352580bfe8757\Folder\Item |  | 50-05-450-1100-020 | 熱源機器 | 熱交換器 | 全熱交換器 | 設備用全熱交換器ユニット | ベンティエール天井埋込ダクト形（ＤＣモーター） | VAMD100A | 504042 | ダイキン工業（株） | 設備用全熱交換器ユニット | VAMD100A | ベンティエール天井埋込ダクト形（ＤＣモーター） | 2023/2/1 | 室内機 | 1000 | 1000 | 720 | 1000 | 1000 | 720 | 255 | 100 | 52 | 255 | 100 | 52 | 47 | 39 | 33 | 47 | 39 | 33 | 66.5 | 66.5 | 73 | 66.5 | 66.5 | 73 | 1250 | 1231 | 404 | 77 | 1 | 200 | 0.290×2 | 556 | 370 | 153 | 556 | 370 | 153 | 3.50 | 2.28 | 1.03 | 3.50 | 2.28 | 1.03 | 606000 | （税無し）
[7 empty] | GUID\3371c0f1ea7c4d8a8cd1c4cf2cb78594\Folder\Item |  | 50-05-450-1100-020 | 熱源機器 | 熱交換器 | 全熱交換器 | 設備用全熱交換器ユニット | ベンティエール天井埋込ダクト形（ＤＣモーター） | VAMD15AS | 504042 | ダイキン工業（株） | 設備用全熱交換器ユニット | VAMD15AS | ベンティエール天井埋込ダクト形（ＤＣモーター） | 2023/3/20 | 室内機 | 150 | 150 | 108 | 150 | 150 | 108 | 210 | 75 | 39 | 210 | 75 | 39 | 37.5 | 30 | 25 | 37.5 | 30 | 25 | 73.5 | 73.5 | 79 | 73.5 | 73.5 | 79 | 780 | 735 | 285 | 31 | 1 | 100 | 0.070×2 | 84 | 45 | 25 | 84 | 45 | 25 | 1.43 | 0.81 | 0.48 | 1.43 | 0.81 | 0.48 | 234000 | （税無し）
[7 empty] | GUID\5ee6e6b714c4440393adc0ba1b4fc457\Folder\Item |  | 50-05-450-1100-020 | 熱源機器 | 熱交換器 | 全熱交換器 | 設備用全熱交換器ユニット | ベンティエール天井埋込ダクト形（ＤＣモーター） | VAMD25AS | 504042 | ダイキン工業（株） | 設備用全熱交換器ユニット | VAMD25AS | ベンティエール天井埋込ダクト形（ＤＣモーター） | 2023/3/20 | 室内機 | 250 | 250 | 180 | 250 | 250 | 180 | 200 | 75 | 39 | 200 | 75 | 39 | 36.5 | 31 | 25 | 36.5 | 31 | 25 | 69 | 69 | 75 | 69 | 69 | 75 | 780 | 735 | 285 | 31 | 1 | 100 | 0.070×2 | 104 | 67 | 34 | 104 | 67 | 34 | 1.74 | 1.20 | 0.65 | 1.74 | 1.20 | 0.65 | 255000 | （税無し）
[7 empty] | GUID\0ca58abb109d40e79554455cbeda246a\Folder\Item |  | 50-05-450-1100-020 | 熱源機器 | 熱交換器 | 全熱交換器 | 設備用全熱交換器ユニット | ベンティエール天井埋込ダクト形（ＤＣモーター） | VAMD35AS | 504042 | ダイキン工業（株） | 設備用全熱交換器ユニット | VAMD35AS | ベンティエール天井埋込ダクト形（ＤＣモーター） | 2023/2/1 | 室内機 | 350 | 350 | 252 | 350 | 350 | 252 | 335 | 100 | 52 | 335 | 100 | 52 | 43 | 33.5 | 26 | 43 | 33.5 | 26 | 68 | 68 | 74.5 | 68 | 68 | 74.5 | 1080 | 875 | 330 | 50.5 | 1 | 100 | 0.150×2 | 237 | 105 | 44 | 237 | 105 | 44 | 3.30 | 1.45 | 0.67 | 3.30 | 1.45 | 0.67 | 281000 | （税無し）
[7 empty] | GUID\0786c4c1176b4a319e1cac287a685645\Folder\Item |  | 50-05-450-1100-020 | 熱源機器 | 熱交換器 | 全熱交換器 | 設備用全熱交換器ユニット | ベンティエール天井埋込ダクト形（ＤＣモーター） | VAMD50AS | 504042 | ダイキン工業（株） | 設備用全熱交換器ユニット | VAMD50AS | ベンティエール天井埋込ダクト形（ＤＣモーター） | 2023/2/1 | 室内機 | 500 | 500 | 360 | 500 | 500 | 360 | 335 | 100 | 64 | 335 | 100 | 64 | 44 | 35 | 29 | 44 | 35 | 29 | 66.5 | 66.5 | 73 | 66.5 | 66.5 | 73 | 1080 | 1020 | 330 | 52.5 | 1 | 100 | 0.150×2 | 306 | 165 | 73 | 306 | 165 | 73 | 4.07 | 2.10 | 1.09 | 4.07 | 2.10 | 1.09 | 333000 | （税無し）
[7 empty] | GUID\33cb5b6dff8547f9b202f1adfef023cf\Folder\Item |  | 50-05-450-1100-020 | 熱源機器 | 熱交換器 | 全熱交換器 | 設備用全熱交換器ユニット | ベンティエール天井埋込ダクト形（ＤＣモーター） | VAMD65AS | 504042 | ダイキン工業（株） | 設備用全熱交換器ユニット | VAMD65AS | ベンティエール天井埋込ダクト形（ＤＣモーター） | 2023/2/1 | 室内機 | 650 | 650 | 468 | 650 | 650 | 468 | 335 | 100 | 62 | 335 | 100 | 62 | 46 | 37 | 32.5 | 46 | 37 | 32.5 | 67 | 67 | 73.5 | 67 | 67 | 73.5 | 1250 | 892 | 404 | 59.5 | 1 | 100 | 0.290×2 | 462 | 245 | 106 | 462 | 245 | 106 | 5.67 | 3.26 | 1.46 | 5.67 | 3.26 | 1.46 | 446000 | （税無し）
[7 empty] | GUID\3487e2de38554b7aae8bba4abc6134c8\Folder\Item |  | 50-05-450-1100-020 | 熱源機器 | 熱交換器 | 全熱交換器 | 設備用全熱交換器ユニット | ベンティエール天井埋込ダクト形（ＤＣモーター） | VAMD80AS | 504042 | ダイキン工業（株） | 設備用全熱交換器ユニット | VAMD80AS | ベンティエール天井埋込ダクト形（ＤＣモーター） | 2023/2/1 | 室内機 | 800 | 800 | 576 | 800 | 800 | 576 | 310 | 100 | 55 | 310 | 100 | 55 | 47 | 39 | 34 | 47 | 39 | 34 | 66.5 | 66.5 | 73 | 66.5 | 66.5 | 73 | 1250 | 1004 | 404 | 69 | 1 | 100 | 0.290×2 | 595 | 315 | 149 | 595 | 315 | 149 | 7.66 | 3.98 | 1.99 | 7.66 | 3.98 | 1.99 | 532000 | （税無し）
[7 empty] | GUID\1ed148ab6d96404ca9237bf1a34a4615\Folder\Item |  | 50-05-450-1100-020 | 熱源機器 | 熱交換器 | 全熱交換器 | 設備用全熱交換器ユニット | ベンティエール天井埋込ダクト形（ＤＣモーター） | VAMD100AS | 504042 | ダイキン工業（株） | 設備用全熱交換器ユニット | VAMD100AS | ベンティエール天井埋込ダクト形（ＤＣモーター） | 2023/2/1 | 室内機 | 1000 | 1000 | 720 | 1000 | 1000 | 720 | 255 | 100 | 52 | 255 | 100 | 52 | 47 | 39 | 33 | 47 | 39 | 33 | 66.5 | 66.5 | 73 | 66.5 | 66.5 | 73 | 1250 | 1231 | 404 | 77 | 1 | 100 | 0.290×2 | 556 | 370 | 153 | 556 | 370 | 153 | 7.00 | 4.65 | 2.15 | 7.00 | 4.65 | 2.15 | 606000 | （税無し）
[7 empty] | GUID\539d5ce645f1487e9b78dc178b8fa958\Folder\Item |  | 50-05-450-1100-020 | 熱源機器 | 熱交換器 | 全熱交換器 | 設備用全熱交換器ユニット | ベンティエール天井埋込ダクト形（ＤＣモーター）CO2センサ付 | VAMD15AY | 504042 | ダイキン工業（株） | 設備用全熱交換器ユニット | VAMD15AY | ベンティエール天井埋込ダクト形（ＤＣモーター） | 2023/3/20 | 室内機 | 150 | 150 | 108 | 150 | 150 | 108 | 210 | 75 | 39 | 210 | 75 | 39 | 37.5 | 30 | 25 | 37.5 | 30 | 25 | 73.5 | 73.5 | 79 | 73.5 | 73.5 | 79 | 780 | 735 | 285 | 31 | 1 | 200 | 0.070×2 | 84 | 45 | 25 | 84 | 45 | 25 | 0.72 | 0.4 | 0.24 | 0.72 | 0.4 | 0.24 | 234000 | （税無し）
[7 empty] | GUID\bfd13ac01a70469c90c7b07dfda3f33d\Folder\Item |  | 50-05-450-1100-020 | 熱源機器 | 熱交換器 | 全熱交換器 | 設備用全熱交換器ユニット | ベンティエール天井埋込ダクト形（ＤＣモーター）CO2センサ付 | VAMD25AY | 504042 | ダイキン工業（株） | 設備用全熱交換器ユニット | VAMD25AY | ベンティエール天井埋込ダクト形（ＤＣモーター） | 2023/3/20 | 室内機 | 250 | 250 | 180 | 250 | 250 | 180 | 200 | 75 | 39 | 200 | 75 | 39 | 36.5 | 31 | 25 | 36.5 | 31 | 25 | 69 | 69 | 75 | 69 | 69 | 75 | 780 | 735 | 285 | 31 | 1 | 200 | 0.070×2 | 104 | 67 | 34 | 104 | 67 | 34 | 0.87 | 0.6 | 0.33 | 0.87 | 0.6 | 0.33 | 255000 | （税無し）
[7 empty] | GUID\359125e923ff47b59c90316fd85159f3\Folder\Item |  | 50-05-450-1100-020 | 熱源機器 | 熱交換器 | 全熱交換器 | 設備用全熱交換器ユニット | ベンティエール天井埋込ダクト形（ＤＣモーター）CO2センサ付 | VAMD35AY | 504042 | ダイキン工業（株） | 設備用全熱交換器ユニット | VAMD35AY | ベンティエール天井埋込ダクト形（ＤＣモーター） | 2023/2/1 | 室内機 | 350 | 350 | 252 | 350 | 350 | 252 | 335 | 100 | 52 | 335 | 100 | 52 | 43 | 33.5 | 26 | 43 | 33.5 | 26 | 68 | 68 | 74.5 | 68 | 68 | 74.5 | 1080 | 875 | 330 | 50.5 | 1 | 200 | 0.150×2 | 237 | 105 | 44 | 237 | 105 | 44 | 1.65 | 0.73 | 0.33 | 1.65 | 0.73 | 0.33 | 281000 | （税無し）
[7 empty] | GUID\20b11e5cd7db4a488f1a205c50b3bbf8\Folder\Item |  | 50-05-450-1100-020 | 熱源機器 | 熱交換器 | 全熱交換器 | 設備用全熱交換器ユニット | ベンティエール天井埋込ダクト形（ＤＣモーター）CO2センサ付 | VAMD50AY | 504042 | ダイキン工業（株） | 設備用全熱交換器ユニット | VAMD50AY | ベンティエール天井埋込ダクト形（ＤＣモーター） | 2023/2/1 | 室内機 | 500 | 500 | 360 | 500 | 500 | 360 | 335 | 100 | 64 | 335 | 100 | 64 | 44 | 35 | 29 | 44 | 35 | 29 | 66.5 | 66.5 | 73 | 66.5 | 66.5 | 73 | 1080 | 1020 | 330 | 52.5 | 1 | 200 | 0.150×2 | 306 | 165 | 73 | 306 | 165 | 73 | 1.96 | 1.02 | 0.53 | 1.96 | 1.02 | 0.53 | 333000 | （税無し）
[7 empty] | GUID\23a840d31a61475b84d500e30f173edc\Folder\Item |  | 50-05-450-1100-020 | 熱源機器 | 熱交換器 | 全熱交換器 | 設備用全熱交換器ユニット | ベンティエール天井埋込ダクト形（ＤＣモーター）CO2センサ付 | VAMD65AY | 504042 | ダイキン工業（株） | 設備用全熱交換器ユニット | VAMD65AY | ベンティエール天井埋込ダクト形（ＤＣモーター） | 2023/2/1 | 室内機 | 650 | 650 | 468 | 650 | 650 | 468 | 335 | 100 | 62 | 335 | 100 | 62 | 46 | 37 | 32.5 | 46 | 37 | 32.5 | 67 | 67 | 73.5 | 67 | 67 | 73.5 | 1250 | 892 | 404 | 59.5 | 1 | 200 | 0.290×2 | 462 | 245 | 106 | 462 | 245 | 106 | 2.83 | 1.63 | 0.73 | 2.83 | 1.63 | 0.73 | 446000 | （税無し）
[7 empty] | GUID\99d13d78cc514bc6aa41e209c9178c0b\Folder\Item |  | 50-05-450-1100-020 | 熱源機器 | 熱交換器 | 全熱交換器 | 設備用全熱交換器ユニット | ベンティエール天井埋込ダクト形（ＤＣモーター）CO2センサ付 | VAMD80AY | 504042 | ダイキン工業（株） | 設備用全熱交換器ユニット | VAMD80AY | ベンティエール天井埋込ダクト形（ＤＣモーター） | 2023/2/1 | 室内機 | 800 | 800 | 576 | 800 | 800 | 576 | 310 | 100 | 55 | 310 | 100 | 55 | 47 | 39 | 34 | 47 | 39 | 34 | 66.5 | 66.5 | 73 | 66.5 | 66.5 | 73 | 1250 | 1004 | 404 | 69 | 1 | 200 | 0.290×2 | 595 | 315 | 149 | 595 | 315 | 149 | 3.83 | 1.99 | 0.99 | 3.83 | 1.99 | 0.99 | 532000 | （税無し）
[7 empty] | GUID\ba27bc2cf7f943208c7701d86a878293\Folder\Item |  | 50-05-450-1100-020 | 熱源機器 | 熱交換器 | 全熱交換器 | 設備用全熱交換器ユニット | ベンティエール天井埋込ダクト形（ＤＣモーター）CO2センサ付 | VAMD100AY | 504042 | ダイキン工業（株） | 設備用全熱交換器ユニット | VAMD100AY | ベンティエール天井埋込ダクト形（ＤＣモーター） | 2023/2/1 | 室内機 | 1000 | 1000 | 720 | 1000 | 1000 | 720 | 255 | 100 | 52 | 255 | 100 | 52 | 47 | 39 | 33 | 47 | 39 | 33 | 66.5 | 66.5 | 73 | 66.5 | 66.5 | 73 | 1250 | 1231 | 404 | 77 | 1 | 200 | 0.290×2 | 556 | 370 | 153 | 556 | 370 | 153 | 3.50 | 2.28 | 1.03 | 3.50 | 2.28 | 1.03 | 606000 | （税無し）
[7 empty] | GUID\da7d15a10b0b4349a111c3690dec2db3\Folder\Item |  | 50-05-450-1100-020 | 熱源機器 | 熱交換器 | 全熱交換器 | 設備用全熱交換器ユニット | ベンティエール天井埋込ダクト形（ＤＣモーター）CO2センサ付 | VAMD15AYS | 504042 | ダイキン工業（株） | 設備用全熱交換器ユニット | VAMD15AYS | ベンティエール天井埋込ダクト形（ＤＣモーター） | 2023/3/20 | 室内機 | 150 | 150 | 108 | 150 | 150 | 108 | 210 | 75 | 39 | 210 | 75 | 39 | 37.5 | 30 | 25 | 37.5 | 30 | 25 | 73.5 | 73.5 | 79 | 73.5 | 73.5 | 79 | 780 | 735 | 285 | 31 | 1 | 100 | 0.070×2 | 84 | 45 | 25 | 84 | 45 | 25 | 1.43 | 0.81 | 0.48 | 1.43 | 0.81 | 0.48 | 234000 | （税無し）
[7 empty] | GUID\ed475c4012254fecbafe4a2cd8ca7cb5\Folder\Item |  | 50-05-450-1100-020 | 熱源機器 | 熱交換器 | 全熱交換器 | 設備用全熱交換器ユニット | ベンティエール天井埋込ダクト形（ＤＣモーター）CO2センサ付 | VAMD25AYS | 504042 | ダイキン工業（株） | 設備用全熱交換器ユニット | VAMD25AYS | ベンティエール天井埋込ダクト形（ＤＣモーター） | 2023/3/20 | 室内機 | 250 | 250 | 180 | 250 | 250 | 180 | 200 | 75 | 39 | 200 | 75 | 39 | 36.5 | 31 | 25 | 36.5 | 31 | 25 | 69 | 69 | 75 | 69 | 69 | 75 | 780 | 735 | 285 | 31 | 1 | 100 | 0.070×2 | 104 | 67 | 34 | 104 | 67 | 34 | 1.74 | 1.20 | 0.65 | 1.74 | 1.20 | 0.65 | 255000 | （税無し）
[7 empty] | GUID\d63716a41631497795d6238e07bbcf2f\Folder\Item |  | 50-05-450-1100-020 | 熱源機器 | 熱交換器 | 全熱交換器 | 設備用全熱交換器ユニット | ベンティエール天井埋込ダクト形（ＤＣモーター）CO2センサ付 | VAMD35AYS | 504042 | ダイキン工業（株） | 設備用全熱交換器ユニット | VAMD35AYS | ベンティエール天井埋込ダクト形（ＤＣモーター） | 2023/2/1 | 室内機 | 350 | 350 | 252 | 350 | 350 | 252 | 335 | 100 | 52 | 335 | 100 | 52 | 43 | 33.5 | 26 | 43 | 33.5 | 26 | 68 | 68 | 74.5 | 68 | 68 | 74.5 | 1080 | 875 | 330 | 50.5 | 1 | 100 | 0.150×2 | 237 | 105 | 44 | 237 | 105 | 44 | 3.30 | 1.45 | 0.67 | 3.30 | 1.45 | 0.67 | 281000 | （税無し）
[7 empty] | GUID\00dd09dde4134d42895e26f4512844c0\Folder\Item |  | 50-05-450-1100-020 | 熱源機器 | 熱交換器 | 全熱交換器 | 設備用全熱交換器ユニット | ベンティエール天井埋込ダクト形（ＤＣモーター）CO2センサ付 | VAMD50AYS | 504042 | ダイキン工業（株） | 設備用全熱交換器ユニット | VAMD50AYS | ベンティエール天井埋込ダクト形（ＤＣモーター） | 2023/2/1 | 室内機 | 500 | 500 | 360 | 500 | 500 | 360 | 335 | 100 | 64 | 335 | 100 | 64 | 44 | 35 | 29 | 44 | 35 | 29 | 66.5 | 66.5 | 73 | 66.5 | 66.5 | 73 | 1080 | 1020 | 330 | 52.5 | 1 | 100 | 0.150×2 | 306 | 165 | 73 | 306 | 165 | 73 | 4.07 | 2.10 | 1.09 | 4.07 | 2.10 | 1.09 | 333000 | （税無し）
[7 empty] | GUID\7f7964a1fb46464a93f78da278030970\Folder\Item |  | 50-05-450-1100-020 | 熱源機器 | 熱交換器 | 全熱交換器 | 設備用全熱交換器ユニット | ベンティエール天井埋込ダクト形（ＤＣモーター）CO2センサ付 | VAMD65AYS | 504042 | ダイキン工業（株） | 設備用全熱交換器ユニット | VAMD65AYS | ベンティエール天井埋込ダクト形（ＤＣモーター） | 2023/2/1 | 室内機 | 650 | 650 | 468 | 650 | 650 | 468 | 335 | 100 | 62 | 335 | 100 | 62 | 46 | 37 | 32.5 | 46 | 37 | 32.5 | 67 | 67 | 73.5 | 67 | 67 | 73.5 | 1250 | 892 | 404 | 59.5 | 1 | 100 | 0.290×2 | 462 | 245 | 106 | 462 | 245 | 106 | 5.67 | 3.26 | 1.46 | 5.67 | 3.26 | 1.46 | 446000 | （税無し）
[7 empty] | GUID\6f66fd6b110b4c9d813876e57d5595b4\Folder\Item |  | 50-05-450-1100-020 | 熱源機器 | 熱交換器 | 全熱交換器 | 設備用全熱交換器ユニット | ベンティエール天井埋込ダクト形（ＤＣモーター）CO2センサ付 | VAMD80AYS | 504042 | ダイキン工業（株） | 設備用全熱交換器ユニット | VAMD80AYS | ベンティエール天井埋込ダクト形（ＤＣモーター） | 2023/2/1 | 室内機 | 800 | 800 | 576 | 800 | 800 | 576 | 310 | 100 | 55 | 310 | 100 | 55 | 47 | 39 | 34 | 47 | 39 | 34 | 66.5 | 66.5 | 73 | 66.5 | 66.5 | 73 | 1250 | 1004 | 404 | 69 | 1 | 100 | 0.290×2 | 595 | 315 | 149 | 595 | 315 | 149 | 7.66 | 3.98 | 1.99 | 7.66 | 3.98 | 1.99 | 532000 | （税無し）
[7 empty] | GUID\1587ff16941c4446a4491844de8418cc\Folder\Item |  | 50-05-450-1100-020 | 熱源機器 | 熱交換器 | 全熱交換器 | 設備用全熱交換器ユニット | ベンティエール天井埋込ダクト形（ＤＣモーター）CO2センサ付 | VAMD100AYS | 504042 | ダイキン工業（株） | 設備用全熱交換器ユニット | VAMD100AYS | ベンティエール天井埋込ダクト形（ＤＣモーター） | 2023/2/1 | 室内機 | 1000 | 1000 | 720 | 1000 | 1000 | 720 | 255 | 100 | 52 | 255 | 100 | 52 | 47 | 39 | 33 | 47 | 39 | 33 | 66.5 | 66.5 | 73 | 66.5 | 66.5 | 73 | 1250 | 1231 | 404 | 77 | 1 | 100 | 0.290×2 | 556 | 370 | 153 | 556 | 370 | 153 | 7.00 | 4.65 | 2.15 | 7.00 | 4.65 | 2.15 | 606000 | （税無し）
業務用ベンティエール 天井埋込ダクト形
[16 empty] | メーカーコード | メーカー名 | 細分類 | メーカー型番 | 型式名称 | 製品リリース年月日 | 空調機器種別(DK-BIM) | 処理風量(50ヘルツ電源,特強)[m3/h] | 処理風量(50ヘルツ電源,強)[m3/h] | 処理風量(50ヘルツ電源,弱)[m3/h] | 処理風量(60ヘルツ電源,特強)[m3/h] | 処理風量(60ヘルツ電源,強)[m3/h] | 処理風量(60ヘルツ電源,弱)[m3/h] | 機外静圧(50ヘルツ電源,特強)[Pa] | 機外静圧(50ヘルツ電源,強)[Pa] | 機外静圧(50ヘルツ電源,弱)[Pa] | 機外静圧(60ヘルツ電源,特強)[Pa] | 機外静圧(60ヘルツ電源,強)[Pa] | 機外静圧(60ヘルツ電源,弱)[Pa] | 騒 音 値SPL(50ヘルツ電源,特強)[db] | 騒 音 値SPL(50ヘルツ電源,強)[db] | 騒 音 値SPL(50ヘルツ電源,弱)[db] | 騒 音 値SPL(60ヘルツ電源,特強)[db] | 騒 音 値SPL(60ヘルツ電源,強)[db] | 騒 音 値SPL(60ヘルツ電源,弱)[db] | 温度交換効率(50ヘルツ電源,特強)[%] | 温度交換効率(50ヘルツ電源,強)[%] | 温度交換効率(50ヘルツ電源,弱)[%] | 温度交換効率(60ヘルツ電源,特強)[%] | 温度交換効率(60ヘルツ電源,強)[%] | 温度交換効率(60ヘルツ電源,弱)[%] | 外形寸法 Ｗ[㎜] | 外形寸法 Ｄ[㎜] | 外形寸法 Ｈ[㎜] | 製品質量[kg] | 相[φ] | 電圧[V] | 電動機出力(送風機)[kW] | 消費電力(50ヘルツ電源,特強)[W] | 消費電力(50ヘルツ電源,強)[W] | 消費電力(50ヘルツ電源,弱)[W] | 消費電力(60ヘルツ電源,特強)[W] | 消費電力(60ヘルツ電源,強)[W] | 消費電力(60ヘルツ電源,弱)[W] | 運転電流(50ヘルツ電源,特強)[A] | 運転電流(50ヘルツ電源,強)[A] | 運転電流(50ヘルツ電源,弱)[A] | 運転電流(60ヘルツ電源,特強)[A] | 運転電流(60ヘルツ電源,強)[A] | 運転電流(60ヘルツ電源,弱)[A] | 標準価格[円（税抜）] | 備 考
[7 empty] | GUID\3a032b8b56734e17bf38f6e513ec289d\Folder\Item |  | 50-05-450-1100-020 | 熱源機器 | 熱交換器 | 全熱交換器 | 設備用全熱交換器ユニット | ベンティエール天埋ダクト形 | VAM150KS | 504042 | ダイキン工業（株） | 設備用全熱交換器ユニット | VAM150KS | ベンティエール天埋ダクト形 | 2022/10/3 | 室内機 | 150 | 150 | 108 | 150 | 150 | 94 | 130 | 110 | 56 | 175 | 115 | 45 | 32 | 30.5 | 24 | 34 | 31.5 | 23 | 66 | 66 | 68.5 | 66 | 66 | 69 | 810 | 551 | 278 | 22 | 1 | 100 | 0.030×2 | 115 | 98 | 68 | 141 | 128 | 74 | 1.01 | 0.84 | 0.66 | 1.18 | 1.13 | 0.72 | 208000 | （税無し）
[7 empty] | GUID\9793b71dd4c841b498555066d605fcab\Folder\Item |  | 50-05-450-1100-020 | 熱源機器 | 熱交換器 | 全熱交換器 | 設備用全熱交換器ユニット | ベンティエール天埋ダクト形 | VAM250KS | 504042 | ダイキン工業（株） | 設備用全熱交換器ユニット | VAM250KS | ベンティエール天埋ダクト形 | 2022/10/3 | 室内機 | 250 | 250 | 166 | 250 | 250 | 150 | 115 | 95 | 42 | 135 | 75 | 30 | 32 | 30 | 23.5 | 32 | 29.5 | 22 | 60.5 | 60.5 | 65 | 60.5 | 60.5 | 65.5 | 810 | 551 | 278 | 22 | 1 | 100 | 0.030×2 | 126 | 107 | 71 | 158 | 137 | 75 | 1.20 | 1.06 | 0.73 | 1.60 | 1.36 | 0.79 | 227000 | （税無し）
[7 empty] | GUID\588dd655d39c41238cd79d1dd0eab6c6\Folder\Item |  | 50-05-450-1100-020 | 熱源機器 | 熱交換器 | 全熱交換器 | 設備用全熱交換器ユニット | ベンティエール天埋ダクト形 | VAM350KS | 504042 | ダイキン工業（株） | 設備用全熱交換器ユニット | VAM350KS | ベンティエール天埋ダクト形 | 2022/10/3 | 室内機 | 350 | 350 | 285 | 350 | 350 | 255 | 170 | 145 | 80 | 230 | 85 | 45 | 33 | 31.5 | 27 | 34.5 | 28.5 | 25 | 65 | 65 | 69.5 | 65 | 65 | 70 | 879 | 800 | 306 | 31 | 1 | 100 | 0.060×2 | 171 | 159 | 130 | 224 | 206 | 145 | 1.64 | 1.60 | 1.37 | 2.12 | 2.06 | 1.45 | 250000 | （税無し）
[7 empty] | GUID\f8c323dec37540298b5982a7b078725a\Folder\Item |  | 50-05-450-1100-020 | 熱源機器 | 熱交換器 | 全熱交換器 | 設備用全熱交換器ユニット | ベンティエール天埋ダクト形 | VAM500KS | 504042 | ダイキン工業（株） | 設備用全熱交換器ユニット | VAM500KS | ベンティエール天埋ダクト形 | 2022/10/3 | 室内機 | 500 | 500 | 450 | 500 | 500 | 420 | 165 | 140 | 112 | 245 | 180 | 126 | 36.5 | 36 | 32 | 38.5 | 35 | 31 | 61.5 | 61.5 | 63.5 | 61.5 | 61.5 | 64 | 973 | 832 | 338 | 41 | 1 | 100 | 0.100×2 | 272 | 243 | 207 | 367 | 329 | 291 | 2.71 | 2.34 | 2.01 | 3.78 | 3.19 | 2.52 | 307000 | （税無し）
[7 empty] | GUID\bf6c376eac434560992088b511541e02\Folder\Item |  | 50-05-450-1100-020 | 熱源機器 | 熱交換器 | 全熱交換器 | 設備用全熱交換器ユニット | ベンティエール天埋ダクト形 | VAM650KS | 504042 | ダイキン工業（株） | 設備用全熱交換器ユニット | VAM650KS | ベンティエール天埋ダクト形 | 2022/10/3 | 室内機 | 650 | 650 | 570 | 650 | 650 | 495 | 185 | 140 | 108 | 260 | 210 | 122 | 39.5 | 38.5 | 34 | 40 | 39 | 33.5 | 59.5 | 59.5 | 62.5 | 59.5 | 59.5 | 63 | 973 | 832 | 338 | 43 | 1 | 100 | 0.170×2 | 333 | 287 | 255 | 445 | 401 | 338 | 3.56 | 2.97 | 2.66 | 4.52 | 4.04 | 3.51 | 412000 | （税無し）
[7 empty] | GUID\536d21bb13614da2943e666424df0202\Folder\Item |  | 50-05-450-1100-020 | 熱源機器 | 熱交換器 | 全熱交換器 | 設備用全熱交換器ユニット | ベンティエール天埋ダクト形 | VAM800KS | 504042 | ダイキン工業（株） | 設備用全熱交換器ユニット | VAM800KS | ベンティエール天埋ダクト形 | 2022/10/3 | 室内機 | 800 | 800 | 720 | 800 | 800 | 670 | 210 | 170 | 138 | 250 | 140 | 95 | 41.5 | 39.5 | 36.5 | 41 | 37 | 33.5 | 61.5 | 61.5 | 64 | 61.5 | 61.5 | 64.5 | 1110 | 1012 | 387 | 63 | 1 | 100 | 0.190×2 | 636 | 597 | 522 | 821 | 734 | 599 | 7.02 | 6.45 | 5.71 | 8.71 | 7.86 | 6.46 | 491000 | （税無し）
[7 empty] | GUID\06437b18bbc24cf8978013d35697979c\Folder\Item |  | 50-05-450-1100-020 | 熱源機器 | 熱交換器 | 全熱交換器 | 設備用全熱交換器ユニット | ベンティエール天埋ダクト形 | VAM1000KS | 504042 | ダイキン工業（株） | 設備用全熱交換器ユニット | VAM1000KS | ベンティエール天埋ダクト形 | 2022/10/3 | 室内機 | 1000 | 1000 | 880 | 1000 | 1000 | 835 | 205 | 155 | 115 | 220 | 100 | 70 | 42 | 40 | 37 | 42.5 | 38 | 34.5 | 58 | 58 | 61.5 | 58 | 58 | 62 | 1110 | 1012 | 387 | 63 | 1 | 100 | 0.190×2 | 708 | 650 | 559 | 918 | 798 | 645 | 7.70 | 7.04 | 6.10 | 9.73 | 8.61 | 6.96 | 559000 | （税無し）
[7 empty] | GUID\a6d3bb518b7e4daf865ddf6b975d1628\Folder\Item |  | 50-05-450-1100-020 | 熱源機器 | 熱交換器 | 全熱交換器 | 設備用全熱交換器ユニット | ベンティエール天埋ダクト形 | VAM150K | 504042 | ダイキン工業（株） | 設備用全熱交換器ユニット | VAM150K | ベンティエール天埋ダクト形 | 2022/10/3 | 室内機 | 150 | 150 | 108 | 150 | 150 | 94 | 130 | 110 | 56 | 175 | 115 | 45 | 32 | 30.5 | 24 | 34 | 31.5 | 23 | 66/66 | 66/66 | 68.5 | 66 | 66 | 69 | 810 | 551 | 278 | 22 | 1 | 200 | 0.030×2 | 103 | 93 | 63 | 127 | 112 | 65 | 0.44 | 0.39 | 0.29 | 0.53 | 0.50 | 0.32 | 208000 | （税無し）
[7 empty] | GUID\7f243f63c68a41e098eb1b5b4ae131df\Folder\Item |  | 50-05-450-1100-020 | 熱源機器 | 熱交換器 | 全熱交換器 | 設備用全熱交換器ユニット | ベンティエール天埋ダクト形 | VAM250K | 504042 | ダイキン工業（株） | 設備用全熱交換器ユニット | VAM250K | ベンティエール天埋ダクト形 | 2022/10/3 | 室内機 | 250 | 250 | 166 | 250 | 250 | 150 | 115 | 95 | 42 | 135 | 75 | 30 | 32 | 30 | 23.5 | 32 | 29.5 | 22 | 60.5 | 60.5 | 65 | 60.5 | 60.5 | 65.5 | 810 | 551 | 278 | 22 | 1 | 200 | 0.030×2 | 114 | 99 | 65 | 138 | 121 | 68 | 0.54 | 0.49 | 0.33 | 0.70 | 0.60 | 0.35 | 227000 | （税無し）
[7 empty] | GUID\55940dacd07849f984dffa0e91b48bd9\Folder\Item |  | 50-05-450-1100-020 | 熱源機器 | 熱交換器 | 全熱交換器 | 設備用全熱交換器ユニット | ベンティエール天埋ダクト形 | VAM350K | 504042 | ダイキン工業（株） | 設備用全熱交換器ユニット | VAM350K | ベンティエール天埋ダクト形 | 2022/10/3 | 室内機 | 350 | 350 | 285 | 350 | 350 | 255 | 170 | 145 | 80 | 230 | 85 | 45 | 33 | 31.5 | 27 | 34.5 | 28.5 | 25 | 65 | 65 | 69.5 | 65 | 65 | 70 | 879 | 800 | 306 | 31 | 1 | 200 | 0.060×2 | 169 | 157 | 130 | 225 | 204 | 145 | 0.82 | 0.79 | 0.69 | 1.07 | 1.03 | 0.73 | 250000 | （税無し）
[7 empty] | GUID\5ca39bfe0f0d40729ab2c60c97f246d5\Folder\Item |  | 50-05-450-1100-020 | 熱源機器 | 熱交換器 | 全熱交換器 | 設備用全熱交換器ユニット | ベンティエール天埋ダクト形 | VAM500K | 504042 | ダイキン工業（株） | 設備用全熱交換器ユニット | VAM500K | ベンティエール天埋ダクト形 | 2022/10/3 | 室内機 | 500 | 500 | 450 | 500 | 500 | 420 | 165 | 140 | 112 | 245 | 180 | 126 | 36.5 | 36 | 32 | 38.5 | 35 | 31 | 61.5 | 61.5 | 63.5 | 61.5 | 61.5 | 64 | 973 | 832 | 338 | 41 | 1 | 200 | 0.100×2 | 289 | 252 | 222 | 387 | 332 | 271 | 1.41 | 1.20 | 1.07 | 1.97 | 1.60 | 1.31 | 307000 | （税無し）
[7 empty] | GUID\5fb9de9696c04d8688c859a8ff9815ed\Folder\Item |  | 50-05-450-1100-020 | 熱源機器 | 熱交換器 | 全熱交換器 | 設備用全熱交換器ユニット | ベンティエール天埋ダクト形 | VAM650K | 504042 | ダイキン工業（株） | 設備用全熱交換器ユニット | VAM650K | ベンティエール天埋ダクト形 | 2022/10/3 | 室内機 | 650 | 650 | 570 | 650 | 650 | 495 | 185 | 140 | 108 | 260 | 210 | 122 | 39.5 | 38.5 | 34 | 40 | 39 | 33.5 | 59.5 | 59.5 | 62.5 | 59.5 | 59.5 | 63 | 973 | 832 | 338 | 43 | 1 | 200 | 0.170×2 | 333 | 290 | 260 | 445 | 402 | 340 | 1.77 | 1.49 | 1.36 | 2.26 | 2.03 | 1.78 | 412000 | （税無し）
[7 empty] | GUID\c00d89deb4bd4aa19e67313e754548c3\Folder\Item |  | 50-05-450-1100-020 | 熱源機器 | 熱交換器 | 全熱交換器 | 設備用全熱交換器ユニット | ベンティエール天埋ダクト形 | VAM800K | 504042 | ダイキン工業（株） | 設備用全熱交換器ユニット | VAM800K | ベンティエール天埋ダクト形 | 2022/10/3 | 室内機 | 800 | 800 | 720 | 800 | 800 | 670 | 210 | 170 | 138 | 250 | 140 | 95 | 41.5 | 39.5 | 36.5 | 41 | 37 | 33.5 | 61.5 | 61.5 | 64 | 61.5 | 61.5 | 64.5 | 1110 | 1012 | 387 | 63 | 1 | 200 | 0.190×2 | 608 | 572 | 490 | 790 | 705 | 564 | 3.34 | 3.08 | 2.67 | 4.17 | 3.75 | 3.04 | 491000 | （税無し）
[7 empty] | GUID\b5bb8eb5ddbe4a7cb1a0750ff92d6ba5\Folder\Item |  | 50-05-450-1100-020 | 熱源機器 | 熱交換器 | 全熱交換器 | 設備用全熱交換器ユニット | ベンティエール天埋ダクト形 | VAM1000K | 504042 | ダイキン工業（株） | 設備用全熱交換器ユニット | VAM1000K | ベンティエール天埋ダクト形 | 2022/10/3 | 室内機 | 1000 | 1000 | 880 | 1000 | 1000 | 835 | 205 | 155 | 115 | 220 | 100 | 70 | 42 | 40 | 37 | 42.5 | 38 | 34.5 | 58 | 58 | 61.5 | 58 | 58 | 62 | 1110 | 1012 | 387 | 63 | 1 | 200 | 0.190×2 | 676 | 620 | 524 | 897 | 776 | 615 | 3.65 | 3.34 | 2.85 | 4.74 | 4.17 | 3.31 | 559000 | （税無し）
[7 empty] | GUID\80fdaa7ce5bd4be8831fef7287a2b08c\Folder\Item |  | 50-05-450-1100-020 | 熱源機器 | 熱交換器 | 全熱交換器 | 設備用全熱交換器ユニット | ベンティエール天埋ダクト形 | VAM1500K | 504042 | ダイキン工業（株） | 設備用全熱交換器ユニット | VAM1500K | ベンティエール天埋ダクト形 | 2022/10/3 | 室内機 | 1500 | 1500 | 1350 | 1500 | 1500 | 1250 | 195 | 150 | 123 | 235 | 125 | 79 | 43.5 | 41 | 38.5 | 44 | 40.5 | 36.5 | 61.5 | 61.5 | 65.5 | 61.5 | 61.5 | 66 | 1110 | 1012 | 785 | 138 | 1 | 200 | 0.190×4 | 1180 | 1094 | 936 | 1502 | 1318 | 1048 | 6.89 | 6.44 | 5.59 | 7.92 | 7.24 | 5.92 | 982000 | （税無し）
[7 empty] | GUID\06298de780224fd8b2842e610a92d7df\Folder\Item |  | 50-05-450-1100-020 | 熱源機器 | 熱交換器 | 全熱交換器 | 設備用全熱交換器ユニット | ベンティエール天埋ダクト形 | VAM2000K | 504042 | ダイキン工業（株） | 設備用全熱交換器ユニット | VAM2000K | ベンティエール天埋ダクト形 | 2022/10/3 | 室内機 | 2000 | 2000 | 1720 | 2000 | 2000 | 1640 | 190 | 140 | 89 | 210 | 85 | 39 | 43.5 | 41.5 | 41 | 44 | 40 | 37 | 58.5 | 58.5 | 65 | 58.5 | 58.5 | 65.5 | 1110 | 1012 | 785 | 138 | 1 | 200 | 0.190×4 | 1352 | 1218 | 1022 | 1794 | 1504 | 1180 | 7.30 | 6.79 | 5.85 | 9.48 | 8.60 | 6.90 | 1118000 | （税無し）
[16 empty] | メーカーコード | メーカー名 | 細分類 | メーカー型番 | 型式名称 | 製品リリース年月日 | 処理風量(50ヘルツ電源,特強)[m3/h] | 処理風量(50ヘルツ電源,強)[m3/h] | 処理風量(50ヘルツ電源,弱)[m3/h] | 処理風量(60ヘルツ電源,特強)[m3/h] | 処理風量(60ヘルツ電源,強)[m3/h] | 処理風量(60ヘルツ電源,弱)[m3/h] | 機外静圧(50ヘルツ電源,特強)[Pa] | 機外静圧(50ヘルツ電源,強)[Pa] | 機外静圧(50ヘルツ電源,弱)[Pa] | 機外静圧(60ヘルツ電源,特強)[Pa] | 機外静圧(60ヘルツ電源,強)[Pa] | 機外静圧(60ヘルツ電源,弱)[Pa] | 騒 音 値SPL(50ヘルツ電源,特強)[db] | 騒 音 値SPL(50ヘルツ電源,強)[db] | 騒 音 値SPL(50ヘルツ電源,弱)[db] | 騒 音 値SPL(60ヘルツ電源,特強)[db] | 騒 音 値SPL(60ヘルツ電源,強)[db] | 騒 音 値SPL(60ヘルツ電源,弱)[db] | 外形寸法 Ｗ[㎜] | 外形寸法 Ｄ[㎜] | 外形寸法 Ｈ[㎜] | 製品質量[kg] | 相[φ] | 電 圧[V] | 電動機出力(送風機)[kW] | 消費電力(50ヘルツ電源,特強)[W] | 消費電力(50ヘルツ電源,強)[W] | 消費電力(50ヘルツ電源,弱)[W] | 消費電力(60ヘルツ電源,特強)[W] | 消費電力(60ヘルツ電源,強)[W] | 消費電力(60ヘルツ電源,弱)[W] | 運転電流(50ヘルツ電源,特強)[A] | 運転電流(50ヘルツ電源,強)[A] | 運転電流(50ヘルツ電源,弱)[A] | 運転電流(60ヘルツ電源,特強)[A] | 運転電流(60ヘルツ電源,強)[A] | 運転電流(60ヘルツ電源,弱)[A] | 標準価格[円（税抜）] | 備 考
[7 empty] | GUID\4825df9bea1c432e9be5291e76d4675d\Folder\Item |  | 50-05-450-1100-020 | 熱源機器 | 熱交換器 | 全熱交換器 | 設備用全熱交換器ユニット | ベンティエール天埋ダクト形 | VAM150HS | 504042 | ダイキン工業（株） | 設備用全熱交換器ユニット | VAM150HS | ベンティエール天埋ダクト形 | 2019/1/1 | 150 | 150 | 108 | 150 | 150 | 94 | 130 | 110 | 56 | 175 | 115 | 45 | 32 | 30.5 | 24 | 34 | 31.5 | 23 | 810 | 551 | 278 | 22 | 1 | 100 | 0.030×2 | 115 | 98 | 68 | 141 | 128 | 74 | 1.01 | 0.84 | 0.66 | 1.18 | 1.13 | 0.72 | 173000 | （税無し）
[7 empty] | GUID\a554752ce30c4c7fa9248f4bc0170a3a\Folder\Item |  | 50-05-450-1100-020 | 熱源機器 | 熱交換器 | 全熱交換器 | 設備用全熱交換器ユニット | ベンティエール天埋ダクト形 | VAM250HS | 504042 | ダイキン工業（株） | 設備用全熱交換器ユニット | VAM250HS | ベンティエール天埋ダクト形 | 2019/1/1 | 250 | 250 | 166 | 250 | 250 | 150 | 115 | 95 | 42 | 135 | 75 | 30 | 32 | 30 | 23.5 | 32 | 29.5 | 22 | 810 | 551 | 278 | 22 | 1 | 100 | 0.030×2 | 126 | 107 | 71 | 158 | 137 | 75 | 1.20 | 1.06 | 0.73 | 1.60 | 1.36 | 0.79 | 189000 | （税無し）
[7 empty] | GUID\5015520974264b7b954dceffd3643041\Folder\Item |  | 50-05-450-1100-020 | 熱源機器 | 熱交換器 | 全熱交換器 | 設備用全熱交換器ユニット | ベンティエール天埋ダクト形 | VAM350HS | 504042 | ダイキン工業（株） | 設備用全熱交換器ユニット | VAM350HS | ベンティエール天埋ダクト形 | 2019/1/1 | 350 | 350 | 285 | 350 | 350 | 255 | 170 | 145 | 80 | 230 | 85 | 45 | 33 | 31.5 | 27 | 34.5 | 28.5 | 25 | 879 | 800 | 306 | 31 | 1 | 100 | 0.060×2 | 171 | 159 | 130 | 224 | 206 | 145 | 1.64 | 1.60 | 1.37 | 2.12 | 2.06 | 1.45 | 208000 | （税無し）
[7 empty] | GUID\802f93f0223a42579834d995a9979237\Folder\Item |  | 50-05-450-1100-020 | 熱源機器 | 熱交換器 | 全熱交換器 | 設備用全熱交換器ユニット | ベンティエール天埋ダクト形 | VAM500HS | 504042 | ダイキン工業（株） | 設備用全熱交換器ユニット | VAM500HS | ベンティエール天埋ダクト形 | 2019/1/1 | 500 | 500 | 450 | 500 | 500 | 420 | 165 | 140 | 112 | 245 | 180 | 126 | 36.5 | 36 | 32 | 38.5 | 35 | 31 | 973 | 832 | 338 | 41 | 1 | 100 | 0.100×2 | 272 | 243 | 207 | 367 | 329 | 291 | 2.71 | 2.34 | 2.01 | 3.78 | 3.19 | 2.52 | 256000 | （税無し）
[7 empty] | GUID\b02372c55f204551a42da038f6b85506\Folder\Item |  | 50-05-450-1100-020 | 熱源機器 | 熱交換器 | 全熱交換器 | 設備用全熱交換器ユニット | ベンティエール天埋ダクト形 | VAM650HS | 504042 | ダイキン工業（株） | 設備用全熱交換器ユニット | VAM650HS | ベンティエール天埋ダクト形 | 2019/1/1 | 650 | 650 | 570 | 650 | 650 | 495 | 185 | 140 | 108 | 260 | 210 | 122 | 39.5 | 38.5 | 34 | 40 | 39 | 33.5 | 973 | 832 | 338 | 43 | 1 | 100 | 0.170×2 | 333 | 287 | 255 | 445 | 401 | 338 | 3.56 | 2.97 | 2.66 | 4.52 | 4.04 | 3.51 | 343000 | （税無し）
[7 empty] | GUID\facef7f447e844938fc2b7cd1f31d8e8\Folder\Item |  | 50-05-450-1100-020 | 熱源機器 | 熱交換器 | 全熱交換器 | 設備用全熱交換器ユニット | ベンティエール天埋ダクト形 | VAM800HS | 504042 | ダイキン工業（株） | 設備用全熱交換器ユニット | VAM800HS | ベンティエール天埋ダクト形 | 2019/1/1 | 800 | 800 | 720 | 800 | 800 | 670 | 210 | 170 | 138 | 250 | 140 | 95 | 41.5 | 39.5 | 36.5 | 41 | 37 | 33.5 | 1110 | 1012 | 387 | 63 | 1 | 100 | 0.190×2 | 636 | 597 | 522 | 821 | 734 | 599 | 7.02 | 6.45 | 5.71 | 8.71 | 7.86 | 6.46 | 409000 | （税無し）
[7 empty] | GUID\aa6cbf0d5e824b169b773cfe8220683b\Folder\Item |  | 50-05-450-1100-020 | 熱源機器 | 熱交換器 | 全熱交換器 | 設備用全熱交換器ユニット | ベンティエール天埋ダクト形 | VAM1000HS | 504042 | ダイキン工業（株） | 設備用全熱交換器ユニット | VAM1000HS | ベンティエール天埋ダクト形 | 2019/1/1 | 1000 | 1000 | 880 | 1000 | 1000 | 835 | 205 | 155 | 115 | 220 | 100 | 70 | 42 | 40 | 37 | 42.5 | 38 | 34.5 | 1110 | 1012 | 387 | 63 | 1 | 100 | 0.190×2 | 708 | 650 | 559 | 918 | 798 | 645 | 7.70 | 7.04 | 6.10 | 9.73 | 8.61 | 6.96 | 466000 | （税無し）
[7 empty] | GUID\c01496c68816402ab90ff1cc63261b26\Folder\Item |  | 50-05-450-1100-020 | 熱源機器 | 熱交換器 | 全熱交換器 | 設備用全熱交換器ユニット | ベンティエール天埋ダクト形 | VAM150H | 504042 | ダイキン工業（株） | 設備用全熱交換器ユニット | VAM150H | ベンティエール天埋ダクト形 | 2019/1/1 | 150 | 150 | 108 | 150 | 150 | 94 | 130 | 110 | 56 | 175 | 115 | 45 | 32 | 30.5 | 24 | 34 | 31.5 | 23 | 810 | 551 | 278 | 22 | 1 | 200 | 0.030×2 | 103 | 93 | 63 | 127 | 112 | 65 | 0.44 | 0.39 | 0.29 | 0.53 | 0.50 | 0.32 | 173000 | （税無し）
[7 empty] | GUID\343058ce89414b31a7f2d70ce71de5d3\Folder\Item |  | 50-05-450-1100-020 | 熱源機器 | 熱交換器 | 全熱交換器 | 設備用全熱交換器ユニット | ベンティエール天埋ダクト形 | VAM250H | 504042 | ダイキン工業（株） | 設備用全熱交換器ユニット | VAM250H | ベンティエール天埋ダクト形 | 2019/1/1 | 250 | 250 | 166 | 250 | 250 | 150 | 115 | 95 | 42 | 135 | 75 | 30 | 32 | 30 | 23.5 | 32 | 29.5 | 22 | 810 | 551 | 278 | 22 | 1 | 200 | 0.030×2 | 114 | 99 | 65 | 138 | 121 | 68 | 0.54 | 0.49 | 0.33 | 0.70 | 0.60 | 0.35 | 189000 | （税無し）
[7 empty] | GUID\ddb25ae49cd642ffbf570a1c02ad75f1\Folder\Item |  | 50-05-450-1100-020 | 熱源機器 | 熱交換器 | 全熱交換器 | 設備用全熱交換器ユニット | ベンティエール天埋ダクト形 | VAM350H | 504042 | ダイキン工業（株） | 設備用全熱交換器ユニット | VAM350H | ベンティエール天埋ダクト形 | 2019/1/1 | 350 | 350 | 285 | 350 | 350 | 255 | 170 | 145 | 80 | 230 | 85 | 45 | 33 | 31.5 | 27 | 34.5 | 28.5 | 25 | 879 | 800 | 306 | 31 | 1 | 200 | 0.060×2 | 169 | 157 | 130 | 225 | 204 | 145 | 0.82 | 0.79 | 0.69 | 1.07 | 1.03 | 0.73 | 208000 | （税無し）
[7 empty] | GUID\4f24586529024232b5b803e0be59b653\Folder\Item |  | 50-05-450-1100-020 | 熱源機器 | 熱交換器 | 全熱交換器 | 設備用全熱交換器ユニット | ベンティエール天埋ダクト形 | VAM500H | 504042 | ダイキン工業（株） | 設備用全熱交換器ユニット | VAM500H | ベンティエール天埋ダクト形 | 2019/1/1 | 500 | 500 | 450 | 500 | 500 | 420 | 165 | 140 | 112 | 245 | 180 | 126 | 36.5 | 36 | 32 | 38.5 | 35 | 31 | 973 | 832 | 338 | 41 | 1 | 200 | 0.100×2 | 289 | 252 | 222 | 387 | 332 | 271 | 1.41 | 1.20 | 1.07 | 1.97 | 1.60 | 1.31 | 256000 | （税無し）
[7 empty] | GUID\8f674caf0d384b6aadfa9b09fd98275d\Folder\Item |  | 50-05-450-1100-020 | 熱源機器 | 熱交換器 | 全熱交換器 | 設備用全熱交換器ユニット | ベンティエール天埋ダクト形 | VAM650H | 504042 | ダイキン工業（株） | 設備用全熱交換器ユニット | VAM650H | ベンティエール天埋ダクト形 | 2019/1/1 | 650 | 650 | 570 | 650 | 650 | 495 | 185 | 140 | 108 | 260 | 210 | 122 | 39.5 | 38.5 | 34 | 40 | 39 | 33.5 | 973 | 832 | 338 | 43 | 1 | 200 | 0.170×2 | 333 | 290 | 260 | 445 | 402 | 340 | 1.77 | 1.49 | 1.36 | 2.26 | 2.03 | 1.78 | 343000 | （税無し）
[7 empty] | GUID\0544144c36464d3db8bd9fe055835f35\Folder\Item |  | 50-05-450-1100-020 | 熱源機器 | 熱交換器 | 全熱交換器 | 設備用全熱交換器ユニット | ベンティエール天埋ダクト形 | VAM800H | 504042 | ダイキン工業（株） | 設備用全熱交換器ユニット | VAM800H | ベンティエール天埋ダクト形 | 2019/1/1 | 800 | 800 | 720 | 800 | 800 | 670 | 210 | 170 | 138 | 250 | 140 | 95 | 41.5 | 39.5 | 36.5 | 41 | 37 | 33.5 | 1110 | 1012 | 387 | 63 | 1 | 200 | 0.190×2 | 608 | 572 | 490 | 790 | 705 | 564 | 3.34 | 3.08 | 2.67 | 4.17 | 3.75 | 3.04 | 409000 | （税無し）
[7 empty] | GUID\a6e097e43de14c04848ad467b0320b56\Folder\Item |  | 50-05-450-1100-020 | 熱源機器 | 熱交換器 | 全熱交換器 | 設備用全熱交換器ユニット | ベンティエール天埋ダクト形 | VAM1000H | 504042 | ダイキン工業（株） | 設備用全熱交換器ユニット | VAM1000H | ベンティエール天埋ダクト形 | 2019/1/1 | 1000 | 1000 | 880 | 1000 | 1000 | 835 | 205 | 155 | 115 | 220 | 100 | 70 | 42 | 40 | 37 | 42.5 | 38 | 34.5 | 1110 | 1012 | 387 | 63 | 1 | 200 | 0.190×2 | 676 | 620 | 524 | 897 | 776 | 615 | 3.65 | 3.34 | 2.85 | 4.74 | 4.17 | 3.31 | 466000 | （税無し）
[7 empty] | GUID\62839894bf5c4083b386a81124798e07\Folder\Item |  | 50-05-450-1100-020 | 熱源機器 | 熱交換器 | 全熱交換器 | 設備用全熱交換器ユニット | ベンティエール天埋ダクト形 | VAM1500H | 504042 | ダイキン工業（株） | 設備用全熱交換器ユニット | VAM1500H | ベンティエール天埋ダクト形 | 2019/1/1 | 1500 | 1500 | 1350 | 1500 | 1500 | 1250 | 195 | 150 | 123 | 235 | 125 | 79 | 43.5 | 41 | 38.5 | 44 | 40.5 | 36.5 | 1110 | 1012 | 785 | 138 | 1 | 200 | 0.190×4 | 1180 | 1094 | 936 | 1502 | 1318 | 1048 | 6.89 | 6.44 | 5.59 | 7.92 | 7.24 | 5.92 | 818000 | （税無し）
[7 empty] | GUID\b86d2dd468364a1299420f92745dc337\Folder\Item |  | 50-05-450-1100-020 | 熱源機器 | 熱交換器 | 全熱交換器 | 設備用全熱交換器ユニット | ベンティエール天埋ダクト形 | VAM2000H | 504042 | ダイキン工業（株） | 設備用全熱交換器ユニット | VAM2000H | ベンティエール天埋ダクト形 | 2019/1/1 | 2000 | 2000 | 1720 | 2000 | 2000 | 1640 | 190 | 140 | 89 | 210 | 85 | 39 | 43.5 | 41.5 | 41 | 44 | 40 | 37 | 1110 | 1012 | 785 | 138 | 1 | 200 | 0.190×4 | 1352 | 1218 | 1022 | 1794 | 1504 | 1180 | 7.30 | 6.79 | 5.85 | 9.48 | 8.60 | 6.90 | 932000 | （税無し）
業務用ベンティエール(天井埋込ダクト形(加湿付)
[16 empty] | メーカーコード | メーカー名 | 細分類 | メーカー型番 | 型式名称 | 製品リリース年月日 | 空調機器種別(DK-BIM) | 加湿能力(50ヘルツ電源,特強)[kg/h] | 加湿能力(60ヘルツ電源,特強)[kg/h] | 処理風量(50ヘルツ電源,特強)[m3/h] | 処理風量(50ヘルツ電源,強)[m3/h] | 処理風量(50ヘルツ電源,弱)[m3/h] | 処理風量(60ヘルツ電源,特強)[m3/h] | 処理風量(60ヘルツ電源,強)[m3/h] | 処理風量(60ヘルツ電源,弱)[m3/h] | 機外静圧(50ヘルツ電源,特強)[Pa] | 機外静圧(50ヘルツ電源,強)[Pa] | 機外静圧(50ヘルツ電源,弱)[Pa] | 機外静圧(60ヘルツ電源,特強)[Pa] | 機外静圧(60ヘルツ電源,強)[Pa] | 機外静圧(60ヘルツ電源,弱)[Pa] | 温度交換効率(50ヘルツ電源,特強)[%] | 温度交換効率(50ヘルツ電源,強)[%] | 温度交換効率(50ヘルツ電源,弱)[%] | 温度交換効率(60ヘルツ電源,特強)[%] | 温度交換効率(60ヘルツ電源,強)[%] | 温度交換効率(60ヘルツ電源,弱)[%] | 外形寸法 Ｗ[㎜] | 外形寸法 Ｄ[㎜] | 外形寸法 Ｈ[㎜] | 製品質量[kg] | 相[φ] | 電圧[V] | 消費電力(50ヘルツ電源,特強)[W] | 消費電力(50ヘルツ電源,強)[W] | 消費電力(50ヘルツ電源,弱)[W] | 消費電力(60ヘルツ電源,特強)[W] | 消費電力(60ヘルツ電源,強)[W] | 消費電力(60ヘルツ電源,弱)[W] | 運転電流(50ヘルツ電源,特強)[A] | 運転電流(50ヘルツ電源,強)[A] | 運転電流(50ヘルツ電源,弱)[A] | 運転電流(60ヘルツ電源,特強)[A] | 運転電流(60ヘルツ電源,強)[A] | 運転電流(60ヘルツ電源,弱)[A] | 標準価格[円（税抜）] | 備 考
[7 empty] | GUID\72eb0384104841278ef195a3a556b4b0\Folder\Item |  | 50-05-450-1100-020 | 熱源機器 | 熱交換器 | 全熱交換器 | 設備用全熱交換器ユニット | ベンティエール加湿内蔵天井埋込ダクト形 | VAM15KMS | 504042 | ダイキン工業（株） | 設備用全熱交換器ユニット | VAM15KMS | ベンティエール加湿内蔵天井埋込ダクト形 | 2022/10/3 | 室内機 | 0.4(0.84) | 0.4(0.84) | 150 | 150 | 108 | 150 | 150 | 94 | 110 | 85 | 42 | 145 | 90 | 35 | 66 | 66 | 68.5 | 66 | 66 | 69 | 1306 | 551 | 338 | 38 | 1 | 100 | 115 | 98 | 68 | 141 | 128 | 74 | 1.01 | 0.84 | 0.66 | 1.18 | 1.13 | 0.72 | 462000 | （税無し）
[7 empty] | GUID\66d651615d7b435c914925174a4869a6\Folder\Item |  | 50-05-450-1100-020 | 熱源機器 | 熱交換器 | 全熱交換器 | 設備用全熱交換器ユニット | ベンティエール加湿内蔵天井埋込ダクト形 | VAM25KMS | 504042 | ダイキン工業（株） | 設備用全熱交換器ユニット | VAM25KMS | ベンティエール加湿内蔵天井埋込ダクト形 | 2022/10/3 | 室内機 | 0.62(1.3) | 0.62(1.3) | 250 | 250 | 166 | 250 | 250 | 150 | 85 | 65 | 24 | 105 | 45 | 17 | 60.5 | 60.5 | 65 | 60.5 | 60.5 | 65.5 | 1306 | 551 | 338 | 38 | 1 | 100 | 126 | 107 | 71 | 158 | 137 | 75 | 1.20 | 1.06 | 0.73 | 1.60 | 1.36 | 0.79 | 502000 | （税無し）
[7 empty] | GUID\2ded89dedea64c33b86903b16562ed78\Folder\Item |  | 50-05-450-1100-020 | 熱源機器 | 熱交換器 | 全熱交換器 | 設備用全熱交換器ユニット | ベンティエール加湿内蔵天井埋込ダクト形 | VAM35KMS | 504042 | ダイキン工業（株） | 設備用全熱交換器ユニット | VAM35KMS | ベンティエール加湿内蔵天井埋込ダクト形 | 2022/10/3 | 室内機 | 1.02(1.98) | 1.02(1.98) | 350 | 350 | 285 | 350 | 350 | 255 | 120 | 85 | 56 | 175 | 40 | 24 | 65 | 65 | 69.5 | 65 | 65 | 70 | 1375 | 800 | 338 | 50 | 1 | 100 | 171 | 159 | 130 | 224 | 206 | 145 | 1.64 | 1.60 | 1.37 | 2.12 | 2.06 | 1.45 | 567000 | （税無し）
[7 empty] | GUID\854b5b5e9ea641b298fe9ea4cecb0e90\Folder\Item |  | 50-05-450-1100-020 | 熱源機器 | 熱交換器 | 全熱交換器 | 設備用全熱交換器ユニット | ベンティエール加湿内蔵天井埋込ダクト形 | VAM50KMS | 504042 | ダイキン工業（株） | 設備用全熱交換器ユニット | VAM50KMS | ベンティエール加湿内蔵天井埋込ダクト形 | 2022/10/3 | 室内機 | 1.35(2.71) | 1.35(2.71) | 500 | 500 | 450 | 500 | 500 | 420 | 140 | 100 | 81 | 220 | 135 | 95 | 61.5 | 61.5 | 63.5 | 61.5 | 61.5 | 64 | 1469 | 832 | 338 | 61.5 | 1 | 100 | 272 | 243 | 207 | 367 | 329 | 291 | 2.71 | 2.34 | 2.01 | 3.78 | 3.19 | 2.52 | 676000 | （税無し）
[7 empty] | GUID\1a464fb7595a49cb9dab3d6faf3fe0e8\Folder\Item |  | 50-05-450-1100-020 | 熱源機器 | 熱交換器 | 全熱交換器 | 設備用全熱交換器ユニット | ベンティエール加湿内蔵天井埋込ダクト形 | VAM65KMS | 504042 | ダイキン工業（株） | 設備用全熱交換器ユニット | VAM65KMS | ベンティエール加湿内蔵天井埋込ダクト形 | 2022/10/3 | 室内機 | 1.5(3.41) | 1.5(3.41) | 650 | 650 | 570 | 650 | 650 | 495 | 140 | 115 | 88 | 205 | 150 | 90 | 59.5 | 59.5 | 62.5 | 59.5 | 59.5 | 63 | 1469 | 832 | 338 | 63.5 | 1 | 100 | 333 | 287 | 255 | 445 | 401 | 338 | 3.56 | 2.97 | 2.66 | 4.52 | 4.04 | 3.51 | 786000 | （税無し）
[7 empty] | GUID\be0688446d4c4fb3be2e95339ffbb724\Folder\Item |  | 50-05-450-1100-020 | 熱源機器 | 熱交換器 | 全熱交換器 | 設備用全熱交換器ユニット | ベンティエール加湿内蔵天井埋込ダクト形 | VAM80KMS | 504042 | ダイキン工業（株） | 設備用全熱交換器ユニット | VAM80KMS | ベンティエール加湿内蔵天井埋込ダクト形 | 2022/10/3 | 室内機 | 2.09(4.43) | 2.09(4.43) | 800 | 800 | 720 | 800 | 800 | 670 | 165 | 125 | 100 | 205 | 95 | 70 | 61.5 | 61.5 | 64 | 61.5 | 61.5 | 64.5 | 1606 | 1012 | 387 | 89 | 1 | 100 | 636 | 597 | 522 | 821 | 734 | 599 | 7.02 | 6.45 | 5.71 | 8.71 | 7.86 | 6.46 | 869000 | （税無し）
[7 empty] | GUID\916a54080dda4ea9a6e5169a74efa5e6\Folder\Item |  | 50-05-450-1100-020 | 熱源機器 | 熱交換器 | 全熱交換器 | 設備用全熱交換器ユニット | ベンティエール加湿内蔵天井埋込ダクト形 | VAM100KMS | 504042 | ダイキン工業（株） | 設備用全熱交換器ユニット | VAM100KMS | ベンティエール加湿内蔵天井埋込ダクト形 | 2022/10/3 | 室内機 | 2.26(5.24) | 2.26(5.24) | 1000 | 1000 | 880 | 1000 | 1000 | 835 | 115 | 70 | 54 | 135 | 20 | 15 | 58 | 58 | 61.5 | 58 | 58 | 62 | 1606 | 1012 | 387 | 89 | 1 | 100 | 708 | 650 | 559 | 918 | 798 | 645 | 7.70 | 7.04 | 6.10 | 9.73 | 8.61 | 6.96 | 1042000 | （税無し）
[7 empty] | GUID\70e22dbed6644e84bb88d7e85a7650b1\Folder\Item |  | 50-05-450-1100-020 | 熱源機器 | 熱交換器 | 全熱交換器 | 設備用全熱交換器ユニット | ベンティエール加湿内蔵天井埋込ダクト形 | VAM15KM | 504042 | ダイキン工業（株） | 設備用全熱交換器ユニット | VAM15KM | ベンティエール加湿内蔵天井埋込ダクト形 | 2022/10/3 | 室内機 | 0.4(0.84) | 0.4(0.84) | 150 | 150 | 108 | 150 | 150 | 94 | 110 | 85 | 42 | 145 | 90 | 35 | 66 | 66 | 68.5 | 66 | 66 | 69 | 1306 | 551 | 338 | 38 | 1 | 200 | 103 | 93 | 63 | 127 | 112 | 65 | 0.44 | 0.39 | 0.29 | 0.53 | 0.50 | 0.32 | 462000 | （税無し）
[7 empty] | GUID\f2b9b1c571bb4c9ba2b7177dbc1fd0b7\Folder\Item |  | 50-05-450-1100-020 | 熱源機器 | 熱交換器 | 全熱交換器 | 設備用全熱交換器ユニット | ベンティエール加湿内蔵天井埋込ダクト形 | VAM25KM | 504042 | ダイキン工業（株） | 設備用全熱交換器ユニット | VAM25KM | ベンティエール加湿内蔵天井埋込ダクト形 | 2022/10/3 | 室内機 | 0.62(1.3) | 0.62(1.3) | 250 | 250 | 166 | 250 | 250 | 150 | 85 | 65 | 24 | 105 | 45 | 17 | 60.5 | 60.5 | 65 | 60.5 | 60.5 | 65.5 | 1306 | 551 | 338 | 38 | 1 | 200 | 114 | 99 | 65 | 138 | 121 | 68 | 0.54 | 0.49 | 0.33 | 0.70 | 0.60 | 0.35 | 502000 | （税無し）
[7 empty] | GUID\18c25212964d43a2a896069bda5926ba\Folder\Item |  | 50-05-450-1100-020 | 熱源機器 | 熱交換器 | 全熱交換器 | 設備用全熱交換器ユニット | ベンティエール加湿内蔵天井埋込ダクト形 | VAM35KM | 504042 | ダイキン工業（株） | 設備用全熱交換器ユニット | VAM35KM | ベンティエール加湿内蔵天井埋込ダクト形 | 2022/10/3 | 室内機 | 1.02(1.98) | 1.02(1.98) | 350 | 350 | 285 | 350 | 350 | 255 | 120 | 85 | 56 | 175 | 40 | 24 | 65 | 65 | 69.5 | 65 | 65 | 70 | 1375 | 800 | 338 | 50 | 1 | 200 | 169 | 157 | 130 | 225 | 204 | 145 | 0.82 | 0.79 | 0.69 | 1.07 | 1.03 | 0.73 | 567000 | （税無し）
[7 empty] | GUID\c8ac7ede797143fa907e491786e34dd8\Folder\Item |  | 50-05-450-1100-020 | 熱源機器 | 熱交換器 | 全熱交換器 | 設備用全熱交換器ユニット | ベンティエール加湿内蔵天井埋込ダクト形 | VAM50KM | 504042 | ダイキン工業（株） | 設備用全熱交換器ユニット | VAM50KM | ベンティエール加湿内蔵天井埋込ダクト形 | 2022/10/3 | 室内機 | 1.35(2.71) | 1.35(2.71) | 500 | 500 | 450 | 500 | 500 | 420 | 140 | 100 | 81 | 220 | 135 | 95 | 61.5 | 61.5 | 63.5 | 61.5 | 61.5 | 64 | 1469 | 832 | 338 | 61.5 | 1 | 200 | 289 | 252 | 222 | 387 | 332 | 271 | 1.41 | 1.20 | 1.07 | 1.97 | 1.60 | 1.31 | 676000 | （税無し）
[7 empty] | GUID\f7fbbc60febf49ca9c007dcb489e4c5e\Folder\Item |  | 50-05-450-1100-020 | 熱源機器 | 熱交換器 | 全熱交換器 | 設備用全熱交換器ユニット | ベンティエール加湿内蔵天井埋込ダクト形 | VAM65KM | 504042 | ダイキン工業（株） | 設備用全熱交換器ユニット | VAM65KM | ベンティエール加湿内蔵天井埋込ダクト形 | 2022/10/3 | 室内機 | 1.5(3.41) | 1.5(3.41) | 650 | 650 | 570 | 650 | 650 | 495 | 140 | 115 | 88 | 205 | 150 | 90 | 59.5 | 59.5 | 62.5 | 59.5 | 59.5 | 63 | 1469 | 832 | 338 | 63.5 | 1 | 200 | 333 | 290 | 260 | 445 | 402 | 340 | 1.77 | 1.49 | 1.36 | 2.26 | 2.03 | 1.78 | 786000 | （税無し）
[7 empty] | GUID\19d888b5e4b544c59060aaea26e73e30\Folder\Item |  | 50-05-450-1100-020 | 熱源機器 | 熱交換器 | 全熱交換器 | 設備用全熱交換器ユニット | ベンティエール加湿内蔵天井埋込ダクト形 | VAM80KM | 504042 | ダイキン工業（株） | 設備用全熱交換器ユニット | VAM80KM | ベンティエール加湿内蔵天井埋込ダクト形 | 2022/10/3 | 室内機 | 2.09(4.43) | 2.09(4.43) | 800 | 800 | 720 | 800 | 800 | 670 | 165 | 125 | 100 | 205 | 95 | 70 | 61.5 | 61.5 | 64 | 61.5 | 61.5 | 64.5 | 1606 | 1012 | 387 | 89 | 1 | 200 | 608 | 572 | 490 | 790 | 705 | 564 | 3.34 | 3.08 | 2.67 | 4.17 | 3.75 | 3.04 | 869000 | （税無し）
[7 empty] | GUID\3af2d72db15b464dbef53d4b0127fd47\Folder\Item |  | 50-05-450-1100-020 | 熱源機器 | 熱交換器 | 全熱交換器 | 設備用全熱交換器ユニット | ベンティエール加湿内蔵天井埋込ダクト形 | VAM100KM | 504042 | ダイキン工業（株） | 設備用全熱交換器ユニット | VAM100KM | ベンティエール加湿内蔵天井埋込ダクト形 | 2022/10/3 | 室内機 | 2.26(5.24) | 2.26(5.24) | 1000 | 1000 | 880 | 1000 | 1000 | 835 | 115 | 70 | 54 | 135 | 20 | 15 | 58 | 58 | 61.5 | 58 | 58 | 62 | 1606 | 1012 | 387 | 89 | 1 | 200 | 676 | 620 | 524 | 897 | 776 | 615 | 3.65 | 3.34 | 2.85 | 4.74 | 4.17 | 3.31 | 1042000 | （税無し）
[16 empty] | メーカーコード | メーカー名 | 細分類 | メーカー型番 | 型式名称 | 製品リリース年月日 | 加湿能力(50ヘルツ電源,特強)[kg/h] | 加湿能力(60ヘルツ電源,特強)[kg/h] | 処理風量(50ヘルツ電源,特強)[m3/h] | 処理風量(50ヘルツ電源,強)[m3/h] | 処理風量(50ヘルツ電源,弱)[m3/h] | 処理風量(60ヘルツ電源,特強)[m3/h] | 処理風量(60ヘルツ電源,強)[m3/h] | 処理風量(60ヘルツ電源,弱)[m3/h] | 機外静圧(50ヘルツ電源,特強)[Pa] | 機外静圧(50ヘルツ電源,強)[Pa] | 機外静圧(50ヘルツ電源,弱)[Pa] | 機外静圧(60ヘルツ電源,特強)[Pa] | 機外静圧(60ヘルツ電源,強)[Pa] | 機外静圧(60ヘルツ電源,弱)[Pa] | 外形寸法 Ｗ[㎜] | 外形寸法 Ｄ[㎜] | 外形寸法 Ｈ[㎜] | 製品質量[kg] | 運転質量[kg] | 相[φ] | 電圧[V] | 消費電力(50ヘルツ電源,特強)[W] | 消費電力(50ヘルツ電源,強)[W] | 消費電力(50ヘルツ電源,弱)[W] | 消費電力(60ヘルツ電源,特強)[W] | 消費電力(60ヘルツ電源,強)[W] | 消費電力(60ヘルツ電源,弱)[W] | 運転電流(50ヘルツ電源,特強)[A] | 運転電流(50ヘルツ電源,強)[A] | 運転電流(50ヘルツ電源,弱)[A] | 運転電流(60ヘルツ電源,特強)[A] | 運転電流(60ヘルツ電源,強)[A] | 運転電流(60ヘルツ電源,弱)[A] | 標準価格[円（税抜）] | 備 考
[7 empty] | GUID\1c65310012d54d99bfa8a634474f4b35\Folder\Item |  | 50-05-450-1100-020 | 熱源機器 | 熱交換器 | 全熱交換器 | 設備用全熱交換器ユニット | ベンティエール加湿内蔵天井埋込ダクト形 | VAM15HMS | 504042 | ダイキン工業（株） | 設備用全熱交換器ユニット | VAM15HMS | ベンティエール加湿内蔵天井埋込ダクト形 | 2019/1/1 | 0.4(0.84) | 0.4(0.84) | 150 | 150 | 108 | 150 | 150 | 94 | 110 | 85 | 42 | 145 | 90 | 35 | 1306 | 551 | 338 | 38 | (41) | 1 | 100 | 115 | 98 | 68 | 141 | 128 | 74 | 1.01 | 0.84 | 0.66 | 1.18 | 1.13 | 0.72 | 394000 | （税無し）
[7 empty] | GUID\a85c406258924d8fad8d125d51e6ca6e\Folder\Item |  | 50-05-450-1100-020 | 熱源機器 | 熱交換器 | 全熱交換器 | 設備用全熱交換器ユニット | ベンティエール加湿内蔵天井埋込ダクト形 | VAM25HMS | 504042 | ダイキン工業（株） | 設備用全熱交換器ユニット | VAM25HMS | ベンティエール加湿内蔵天井埋込ダクト形 | 2019/1/1 | 0.62(1.3) | 0.62(1.3) | 250 | 250 | 166 | 250 | 250 | 150 | 85 | 65 | 24 | 105 | 45 | 17 | 1306 | 551 | 338 | 38 | (41) | 1 | 100 | 126 | 107 | 71 | 158 | 137 | 75 | 1.20 | 1.06 | 0.73 | 1.60 | 1.36 | 0.79 | 428000 | （税無し）
[7 empty] | GUID\ce3cd39809964ddab429b749b8fa5f69\Folder\Item |  | 50-05-450-1100-020 | 熱源機器 | 熱交換器 | 全熱交換器 | 設備用全熱交換器ユニット | ベンティエール加湿内蔵天井埋込ダクト形 | VAM35HMS | 504042 | ダイキン工業（株） | 設備用全熱交換器ユニット | VAM35HMS | ベンティエール加湿内蔵天井埋込ダクト形 | 2019/1/1 | 1.02(1.98) | 1.02(1.98) | 350 | 350 | 285 | 350 | 350 | 255 | 120 | 85 | 56 | 175 | 40 | 24 | 1375 | 800 | 338 | 50 | (54) | 1 | 100 | 171 | 159 | 130 | 224 | 206 | 145 | 1.64 | 1.60 | 1.37 | 2.12 | 2.06 | 1.45 | 484000 | （税無し）
[7 empty] | GUID\4952532323e24b0c9d90de89d4f06a95\Folder\Item |  | 50-05-450-1100-020 | 熱源機器 | 熱交換器 | 全熱交換器 | 設備用全熱交換器ユニット | ベンティエール加湿内蔵天井埋込ダクト形 | VAM50HMS | 504042 | ダイキン工業（株） | 設備用全熱交換器ユニット | VAM50HMS | ベンティエール加湿内蔵天井埋込ダクト形 | 2019/1/1 | 1.35(2.71) | 1.35(2.71) | 500 | 500 | 450 | 500 | 500 | 420 | 140 | 100 | 81 | 220 | 135 | 95 | 1469 | 832 | 338 | 61.5 | (65.5) | 1 | 100 | 272 | 243 | 207 | 367 | 329 | 291 | 2.71 | 2.34 | 2.01 | 3.78 | 3.19 | 2.52 | 577000 | （税無し）
[7 empty] | GUID\a0dc5c272c794e2caf1c2a28a6a28235\Folder\Item |  | 50-05-450-1100-020 | 熱源機器 | 熱交換器 | 全熱交換器 | 設備用全熱交換器ユニット | ベンティエール加湿内蔵天井埋込ダクト形 | VAM65HMS | 504042 | ダイキン工業（株） | 設備用全熱交換器ユニット | VAM65HMS | ベンティエール加湿内蔵天井埋込ダクト形 | 2019/1/1 | 1.5(3.41) | 1.5(3.41) | 650 | 650 | 570 | 650 | 650 | 495 | 140 | 115 | 88 | 205 | 150 | 90 | 1469 | 832 | 338 | 63.5 | (67.5) | 1 | 100 | 333 | 287 | 255 | 445 | 401 | 338 | 3.56 | 2.97 | 2.66 | 4.52 | 4.04 | 3.51 | 668000 | （税無し）
[7 empty] | GUID\661e4895dba34b1198670203683e3e1d\Folder\Item |  | 50-05-450-1100-020 | 熱源機器 | 熱交換器 | 全熱交換器 | 設備用全熱交換器ユニット | ベンティエール加湿内蔵天井埋込ダクト形 | VAM80HMS | 504042 | ダイキン工業（株） | 設備用全熱交換器ユニット | VAM80HMS | ベンティエール加湿内蔵天井埋込ダクト形 | 2019/1/1 | 2.09(4.43) | 2.09(4.43) | 800 | 800 | 720 | 800 | 800 | 670 | 165 | 125 | 100 | 205 | 95 | 70 | 1606 | 1012 | 387 | 89 | (94) | 1 | 100 | 636 | 597 | 522 | 821 | 734 | 599 | 7.02 | 6.45 | 5.71 | 8.71 | 7.86 | 6.46 | 738000 | （税無し）
[7 empty] | GUID\3122b3bba56c49b285470be7db537453\Folder\Item |  | 50-05-450-1100-020 | 熱源機器 | 熱交換器 | 全熱交換器 | 設備用全熱交換器ユニット | ベンティエール加湿内蔵天井埋込ダクト形 | VAM100HMS | 504042 | ダイキン工業（株） | 設備用全熱交換器ユニット | VAM100HMS | ベンティエール加湿内蔵天井埋込ダクト形 | 2019/1/1 | 2.26(5.24) | 2.26(5.24) | 1000 | 1000 | 880 | 1000 | 1000 | 835 | 115 | 70 | 54 | 135 | 20 | 15 | 1606 | 1012 | 387 | 89 | (94) | 1 | 100 | 708 | 650 | 559 | 918 | 798 | 645 | 7.70 | 7.04 | 6.10 | 9.73 | 8.61 | 6.96 | 886000 | （税無し）
[7 empty] | GUID\6ef14f1f6c53482f80c7e0f1bdad1a1c\Folder\Item |  | 50-05-450-1100-020 | 熱源機器 | 熱交換器 | 全熱交換器 | 設備用全熱交換器ユニット | ベンティエール加湿内蔵天井埋込ダクト形 | VAM15HM | 504042 | ダイキン工業（株） | 設備用全熱交換器ユニット | VAM15HM | ベンティエール加湿内蔵天井埋込ダクト形 | 2019/1/1 | 0.4(0.84) | 0.4(0.84) | 150 | 150 | 108 | 150 | 150 | 94 | 110 | 85 | 42 | 145 | 90 | 35 | 1306 | 551 | 338 | 38 | (41) | 1 | 200 | 103 | 93 | 63 | 127 | 112 | 65 | 0.44 | 0.39 | 0.29 | 0.53 | 0.50 | 0.32 | 394000 | （税無し）
[7 empty] | GUID\78e0f6649f74410a80b4afbed158d924\Folder\Item |  | 50-05-450-1100-020 | 熱源機器 | 熱交換器 | 全熱交換器 | 設備用全熱交換器ユニット | ベンティエール加湿内蔵天井埋込ダクト形 | VAM25HM | 504042 | ダイキン工業（株） | 設備用全熱交換器ユニット | VAM25HM | ベンティエール加湿内蔵天井埋込ダクト形 | 2019/1/1 | 0.62(1.3) | 0.62(1.3) | 250 | 250 | 166 | 250 | 250 | 150 | 85 | 65 | 24 | 105 | 45 | 17 | 1306 | 551 | 338 | 38 | (41) | 1 | 200 | 114 | 99 | 65 | 138 | 121 | 68 | 0.54 | 0.49 | 0.33 | 0.70 | 0.60 | 0.35 | 428000 | （税無し）
[7 empty] | GUID\cf0cce744c7849f3bd4315b37d5dc35a\Folder\Item |  | 50-05-450-1100-020 | 熱源機器 | 熱交換器 | 全熱交換器 | 設備用全熱交換器ユニット | ベンティエール加湿内蔵天井埋込ダクト形 | VAM35HM | 504042 | ダイキン工業（株） | 設備用全熱交換器ユニット | VAM35HM | ベンティエール加湿内蔵天井埋込ダクト形 | 2019/1/1 | 1.02(1.98) | 1.02(1.98) | 350 | 350 | 285 | 350 | 350 | 255 | 120 | 85 | 56 | 175 | 40 | 24 | 1375 | 800 | 338 | 50 | (54) | 1 | 200 | 169 | 157 | 130 | 225 | 204 | 145 | 0.82 | 0.79 | 0.69 | 1.07 | 1.03 | 0.73 | 484000 | （税無し）
[7 empty] | GUID\03520dca639846c8ae19f169567fe48c\Folder\Item |  | 50-05-450-1100-020 | 熱源機器 | 熱交換器 | 全熱交換器 | 設備用全熱交換器ユニット | ベンティエール加湿内蔵天井埋込ダクト形 | VAM50HM | 504042 | ダイキン工業（株） | 設備用全熱交換器ユニット | VAM50HM | ベンティエール加湿内蔵天井埋込ダクト形 | 2019/1/1 | 1.35(2.71) | 1.35(2.71) | 500 | 500 | 450 | 500 | 500 | 420 | 140 | 100 | 81 | 220 | 135 | 95 | 1469 | 832 | 338 | 61.5 | (65.5) | 1 | 200 | 289 | 252 | 222 | 387 | 332 | 271 | 1.41 | 1.20 | 1.07 | 1.97 | 1.60 | 1.31 | 577000 | （税無し）
[7 empty] | GUID\65e5486a51b041a18f0817003e2ff7b0\Folder\Item |  | 50-05-450-1100-020 | 熱源機器 | 熱交換器 | 全熱交換器 | 設備用全熱交換器ユニット | ベンティエール加湿内蔵天井埋込ダクト形 | VAM65HM | 504042 | ダイキン工業（株） | 設備用全熱交換器ユニット | VAM65HM | ベンティエール加湿内蔵天井埋込ダクト形 | 2019/1/1 | 1.5(3.41) | 1.5(3.41) | 650 | 650 | 570 | 650 | 650 | 495 | 140 | 115 | 88 | 205 | 150 | 90 | 1469 | 832 | 338 | 63.5 | (67.5) | 1 | 200 | 333 | 290 | 260 | 445 | 402 | 340 | 1.77 | 1.49 | 1.36 | 2.26 | 2.03 | 1.78 | 717000 | （税無し）
[7 empty] | GUID\a77de27ef8f84b3b9fa2530274791c82\Folder\Item |  | 50-05-450-1100-020 | 熱源機器 | 熱交換器 | 全熱交換器 | 設備用全熱交換器ユニット | ベンティエール加湿内蔵天井埋込ダクト形 | VAM80HM | 504042 | ダイキン工業（株） | 設備用全熱交換器ユニット | VAM80HM | ベンティエール加湿内蔵天井埋込ダクト形 | 2019/1/1 | 2.09(4.43) | 2.09(4.43) | 800 | 800 | 720 | 800 | 800 | 670 | 165 | 125 | 100 | 205 | 95 | 70 | 1606 | 1012 | 387 | 89 | (94) | 1 | 200 | 608 | 572 | 490 | 790 | 705 | 564 | 3.34 | 3.08 | 2.67 | 4.17 | 3.75 | 3.04 | 787000 | （税無し）
[7 empty] | GUID\a0edcc561e144a5d89bf2832f551d28a\Folder\Item |  | 50-05-450-1100-020 | 熱源機器 | 熱交換器 | 全熱交換器 | 設備用全熱交換器ユニット | ベンティエール加湿内蔵天井埋込ダクト形 | VAM100HM | 504042 | ダイキン工業（株） | 設備用全熱交換器ユニット | VAM100HM | ベンティエール加湿内蔵天井埋込ダクト形 | 2019/1/1 | 2.26(5.24) | 2.26(5.24) | 1000 | 1000 | 880 | 1000 | 1000 | 835 | 115 | 70 | 54 | 135 | 20 | 15 | 1606 | 1012 | 387 | 89 | (94) | 1 | 200 | 676 | 620 | 524 | 897 | 776 | 615 | 3.65 | 3.34 | 2.85 | 4.74 | 4.17 | 3.31 | 949000 | （税無し）
業務用ベンティエール 天井埋込カセット形
[16 empty] | メーカーコード | メーカー名 | 細分類 | メーカー型番 | 型式名称 | 製品リリース年月日 | 空調機器種別(DK-BIM) | 処理風量(50ヘルツ電源,特強)[m3/h] | 処理風量(50ヘルツ電源,強)[m3/h] | 処理風量(50ヘルツ電源,弱)[m3/h] | 処理風量(60ヘルツ電源,特強)[m3/h] | 処理風量(60ヘルツ電源,強)[m3/h] | 処理風量(60ヘルツ電源,弱)[m3/h] | 機外静圧(50ヘルツ電源,特強)[Pa] | 機外静圧(50ヘルツ電源,強)[Pa] | 機外静圧(50ヘルツ電源,弱)[Pa] | 機外静圧(60ヘルツ電源,特強)[Pa] | 機外静圧(60ヘルツ電源,強)[Pa] | 機外静圧(60ヘルツ電源,弱)[Pa] | 騒 音 値SPL(50ヘルツ電源,特強)[db] | 騒 音 値SPL(50ヘルツ電源,強)[db] | 騒 音 値SPL(50ヘルツ電源,弱)[db] | 騒 音 値SPL(60ヘルツ電源,特強)[db] | 騒 音 値SPL(60ヘルツ電源,強)[db] | 騒 音 値SPL(60ヘルツ電源,弱)[db] | 温度交換効率(50ヘルツ電源,特強)[%] | 温度交換効率(50ヘルツ電源,強)[%] | 温度交換効率(50ヘルツ電源,弱)[%] | 温度交換効率(60ヘルツ電源,特強)[%] | 温度交換効率(60ヘルツ電源,強)[%] | 温度交換効率(60ヘルツ電源,弱)[%] | 外形寸法 Ｗ[㎜] | 外形寸法 Ｄ[㎜] | 外形寸法 Ｈ[㎜] | 製品質量[kg] | 相[φ] | 電圧[V] | 電動機出力(送風機)[kW] | 消費電力(50ヘルツ電源,特強)[W] | 消費電力(50ヘルツ電源,強)[W] | 消費電力(50ヘルツ電源,弱)[W] | 消費電力(60ヘルツ電源,特強)[W] | 消費電力(60ヘルツ電源,強)[W] | 消費電力(60ヘルツ電源,弱)[W] | 運転電流(50ヘルツ電源,特強)[A] | 運転電流(50ヘルツ電源,強)[A] | 運転電流(50ヘルツ電源,弱)[A] | 運転電流(60ヘルツ電源,特強)[A] | 運転電流(60ヘルツ電源,強)[A] | 運転電流(60ヘルツ電源,弱)[A] | 標準価格[円（税抜）] | 備 考
[7 empty] | GUID\ff8276f20df04a7eabe36f24799c777f\Folder\Item |  | 50-05-450-1100-020 | 熱源機器 | 熱交換器 | 全熱交換器 | 設備用全熱交換器ユニット | ベンティエール天埋カセット形 | VAC150GFS | 504042 | ダイキン工業（株） | 設備用全熱交換器ユニット | VAC150GFS | ベンティエール天埋カセット形 | 2022/10/3 | 室内機 | 150 | 150 | 110 | 150 | 150 | 100 | 65 | 30 | 15 | 65 | 30 | 15 | 31 | 29 | 25 | 31 | 29 | 24 | 76.5 | 76.5 | 78 | 76.5 | 76.5 | 79 | 731 | 515 | 295 | 23.5 | 1 | 100 | 0.025×1 | 59 | 52 | 35 | 68 | 58 | 37 | 0.60 | 0.53 | 0.36 | 0.69 | 0.59 | 0.38 | 184000 | （税無し）
[7 empty] | GUID\50e63f13bda042f9ac01b5da8bdae9db\Folder\Item |  | 50-05-450-1100-020 | 熱源機器 | 熱交換器 | 全熱交換器 | 設備用全熱交換器ユニット | ベンティエール天埋カセット形 | VAC250GFS | 504042 | ダイキン工業（株） | 設備用全熱交換器ユニット | VAC250GFS | ベンティエール天埋カセット形 | 2022/10/3 | 室内機 | 250 | 250 | 180 | 250 | 250 | 170 | 50 | 20 | 15 | 70 | 15 | 15 | 34 | 32 | 28 | 34 | 32 | 28 | 72 | 72 | 75 | 72 | 72 | 76 | 731 | 515 | 295 | 23.5 | 1 | 100 | 0.040×1 | 100 | 91 | 64 | 110 | 97 | 65 | 1.12 | 1.01 | 0.72 | 1.14 | 1.02 | 0.71 | 197000 | （税無し）
[7 empty] | GUID\5681eb3cdfbd460f81710741d9bcf05f\Folder\Item |  | 50-05-450-1100-020 | 熱源機器 | 熱交換器 | 全熱交換器 | 設備用全熱交換器ユニット | ベンティエール天埋カセット形 | VAC350GFS | 504042 | ダイキン工業（株） | 設備用全熱交換器ユニット | VAC350GFS | ベンティエール天埋カセット形 | 2022/10/3 | 室内機 | 350 | 350 | 240 | 350 | 350 | 210 | 75 | 35 | 20 | 80 | 5 | 30 | 35 | 33.5 | 26 | 35 | 33 | 26 | 75 | 75 | 82 | 75 | 75 | 83 | 850 | 759 | 329 | 34.5 | 1 | 100 | 0.065×1 | 138 | 134 | 83 | 156 | 153 | 84 | 1.40 | 1.37 | 0.84 | 1.59 | 1.55 | 0.85 | 216000 | （税無し）
[7 empty] | GUID\9ad60d33f8ce4ced8f7fc8569e1f9c64\Folder\Item |  | 50-05-450-1100-020 | 熱源機器 | 熱交換器 | 全熱交換器 | 設備用全熱交換器ユニット | ベンティエール天埋カセット形 | VAC500GFS | 504042 | ダイキン工業（株） | 設備用全熱交換器ユニット | VAC500GFS | ベンティエール天埋カセット形 | 2022/10/3 | 室内機 | 500 | 500 | 270 | 500 | 500 | 240 | 80 | 55 | 25 | 90 | 10 | 30 | 39 | 38 | 28 | 39 | 36.5 | 28 | 74 | 74 | 81.5 | 74 | 74 | 82 | 850 | 759 | 329 | 34.5 | 1 | 100 | 0.100×1 | 202 | 202 | 107 | 236 | 250 | 105 | 2.09 | 2.07 | 1.13 | 2.37 | 2.54 | 1.10 | 237000 | （税無し）
[7 empty] | GUID\9ea44a1de3fe482e80c40b6e9dd3d267\Folder\Item |  | 50-05-450-1100-020 | 熱源機器 | 熱交換器 | 全熱交換器 | 設備用全熱交換器ユニット | ベンティエール天埋カセット形 | VAC150GF | 504042 | ダイキン工業（株） | 設備用全熱交換器ユニット | VAC150GF | ベンティエール天埋カセット形 | 2022/10/3 | 室内機 | 150 | 150 | 110 | 150 | 150 | 100 | 65 | 30 | 15 | 65 | 30 | 15 | 31 | 29 | 25 | 31 | 29 | 24 | 76.5 | 76.5 | 78 | 76.5 | 76.5 | 79 | 731 | 515 | 295 | 23.5 | 1 | 200 | 0.025×1 | 59 | 53 | 36 | 69 | 59 | 37 | 0.30 | 0.27 | 0.19 | 0.35 | 0.30 | 0.19 | 184000 | （税無し）
[7 empty] | GUID\fa1bcd81646741f1a2c97a48ff345139\Folder\Item |  | 50-05-450-1100-020 | 熱源機器 | 熱交換器 | 全熱交換器 | 設備用全熱交換器ユニット | ベンティエール天埋カセット形 | VAC250GF | 504042 | ダイキン工業（株） | 設備用全熱交換器ユニット | VAC250GF | ベンティエール天埋カセット形 | 2022/10/3 | 室内機 | 250 | 250 | 180 | 250 | 250 | 170 | 50 | 20 | 15 | 70 | 15 | 15 | 34 | 32 | 28 | 34 | 32 | 28 | 72 | 72 | 75 | 72 | 72 | 76 | 731 | 515 | 295 | 23.5 | 1 | 200 | 0.040×1 | 99 | 91 | 67 | 105 | 94 | 64 | 0.56 | 0.52 | 0.39 | 0.56 | 0.50 | 0.35 | 197000 | （税無し）
[7 empty] | GUID\039158c2b08447eb8e163381ac3bc7fb\Folder\Item |  | 50-05-450-1100-020 | 熱源機器 | 熱交換器 | 全熱交換器 | 設備用全熱交換器ユニット | ベンティエール天埋カセット形 | VAC350GF | 504042 | ダイキン工業（株） | 設備用全熱交換器ユニット | VAC350GF | ベンティエール天埋カセット形 | 2022/10/3 | 室内機 | 350 | 350 | 240 | 350 | 350 | 210 | 75 | 35 | 20 | 80 | 5 | 30 | 35 | 33.5 | 26 | 35 | 33 | 26 | 75 | 75 | 82 | 75 | 75 | 83 | 850 | 759 | 329 | 34.5 | 1 | 200 | 0.065×1 | 136 | 133 | 82 | 157 | 153 | 83 | 0.69 | 0.67 | 0.42 | 0.80 | 0.77 | 0.42 | 216000 | （税無し）
[7 empty] | GUID\3e2ed9b0f3354d1390ee5c31ee765128\Folder\Item |  | 50-05-450-1100-020 | 熱源機器 | 熱交換器 | 全熱交換器 | 設備用全熱交換器ユニット | ベンティエール天埋カセット形 | VAC500GF | 504042 | ダイキン工業（株） | 設備用全熱交換器ユニット | VAC500GF | ベンティエール天埋カセット形 | 2022/10/3 | 室内機 | 500 | 500 | 270 | 500 | 500 | 240 | 80 | 55 | 25 | 90 | 10 | 30 | 39 | 38 | 28 | 39 | 36.5 | 28 | 74 | 74 | 81.5 | 74 | 74 | 82 | 850 | 759 | 329 | 34.5 | 1 | 200 | 0.100×1 | 202 | 200 | 108 | 238 | 242 | 106 | 1.05 | 1.03 | 0.57 | 1.21 | 1.22 | 0.55 | 237000 | （税無し）
[16 empty] | メーカーコード | メーカー名 | 細分類 | メーカー型番 | 型式名称 | 製品リリース年月日 | 処理風量(50ヘルツ電源,特強)[m3/h] | 処理風量(50ヘルツ電源,強)[m3/h] | 処理風量(50ヘルツ電源,弱)[m3/h] | 処理風量(60ヘルツ電源,特強)[m3/h] | 処理風量(60ヘルツ電源,強)[m3/h] | 処理風量(60ヘルツ電源,弱)[m3/h] | 機外静圧(50ヘルツ電源,特強)[Pa] | 機外静圧(50ヘルツ電源,強)[Pa] | 機外静圧(50ヘルツ電源,弱)[Pa] | 機外静圧(60ヘルツ電源,特強)[Pa] | 機外静圧(60ヘルツ電源,強)[Pa] | 機外静圧(60ヘルツ電源,弱)[Pa] | 騒 音 値SPL(50ヘルツ電源,特強)[db] | 騒 音 値SPL(50ヘルツ電源,強)[db] | 騒 音 値SPL(50ヘルツ電源,弱)[db] | 騒 音 値SPL(60ヘルツ電源,特強)[db] | 騒 音 値SPL(60ヘルツ電源,強)[db] | 騒 音 値SPL(60ヘルツ電源,弱)[db] | 温度交換効率(50ヘルツ電源,特強)[%] | 温度交換効率(50ヘルツ電源,強)[%] | 温度交換効率(50ヘルツ電源,弱)[%] | 温度交換効率(60ヘルツ電源,特強)[%] | 温度交換効率(60ヘルツ電源,強)[%] | 温度交換効率(60ヘルツ電源,弱)[%] | 外形寸法 Ｗ[㎜] | 外形寸法 Ｄ[㎜] | 外形寸法 Ｈ[㎜] | 製品質量[kg] | 相[φ] | 電 圧[V] | 電動機出力(送風機)[kW] | 消費電力(50ヘルツ電源,特強)[W] | 消費電力(50ヘルツ電源,強)[W] | 消費電力(50ヘルツ電源,弱)[W] | 消費電力(60ヘルツ電源,特強)[W] | 消費電力(60ヘルツ電源,強)[W] | 消費電力(60ヘルツ電源,弱)[W] | 運転電流(50ヘルツ電源,特強)[A] | 運転電流(50ヘルツ電源,強)[A] | 運転電流(50ヘルツ電源,弱)[A] | 運転電流(60ヘルツ電源,特強)[A] | 運転電流(60ヘルツ電源,強)[A] | 運転電流(60ヘルツ電源,弱)[A] | 標準価格[円（税抜）] | 備 考
[7 empty] | GUID\870c61a7a6ff4b49948b7abd172b2158\Folder\Item |  | 50-05-450-1100-020 | 熱源機器 | 熱交換器 | 全熱交換器 | 設備用全熱交換器ユニット | ベンティエール天埋カセット形 | VAC150GDS | 504042 | ダイキン工業（株） | 設備用全熱交換器ユニット | VAC150GDS | ベンティエール天埋カセット形 | 2013/10/1 | 150 | 150 | 110 | 150 | 150 | 100 | 65 | 30 | 0 | 65 | 30 | 0 | 31 | 29 | 25 | 31 | 29 | 24 | 76.5 | 76.5 | 78 | 76.5 | 76.5 | 79 | 731 | 515 | 295 | 22 | 1 | 100 | 0.025×1 | 59 | 52 | 35 | 68 | 58 | 37 | 0.60 | 0.53 | 0.36 | 0.69 | 0.59 | 0.38 | 147000 | （税無し）
[7 empty] | GUID\8e6790e1723d4750844e168d71917d2f\Folder\Item |  | 50-05-450-1100-020 | 熱源機器 | 熱交換器 | 全熱交換器 | 設備用全熱交換器ユニット | ベンティエール天埋カセット形 | VAC250GDS | 504042 | ダイキン工業（株） | 設備用全熱交換器ユニット | VAC250GDS | ベンティエール天埋カセット形 | 2013/10/1 | 250 | 250 | 180 | 250 | 250 | 170 | 50 | 20 | 0 | 70 | 15 | 0 | 34 | 32 | 28 | 34 | 32 | 28 | 72 | 72 | 75 | 72 | 72 | 76 | 731 | 515 | 295 | 22 | 1 | 100 | 0.040×1 | 100 | 91 | 64 | 110 | 97 | 65 | 1.12 | 1.01 | 0.72 | 1.14 | 1.02 | 0.71 | 164000 | （税無し）
[7 empty] | GUID\80b3a4a6ab9c499789a5f5a957a4e70e\Folder\Item |  | 50-05-450-1100-020 | 熱源機器 | 熱交換器 | 全熱交換器 | 設備用全熱交換器ユニット | ベンティエール天埋カセット形 | VAC350GDS | 504042 | ダイキン工業（株） | 設備用全熱交換器ユニット | VAC350GDS | ベンティエール天埋カセット形 | 2013/10/1 | 350 | 350 | 240 | 350 | 350 | 210 | 75 | 35 | 0 | 80 | 5 | 10 | 35 | 33.5 | 26 | 35 | 33 | 26 | 75 | 75 | 82 | 75 | 75 | 83 | 850 | 759 | 329 | 33 | 1 | 100 | 0.065×1 | 138 | 134 | 83 | 156 | 153 | 84 | 1.40 | 1.37 | 0.84 | 1.59 | 1.55 | 0.85 | 173000 | （税無し）
[7 empty] | GUID\85deb84cb40f4f3296e6f4fa29a12984\Folder\Item |  | 50-05-450-1100-020 | 熱源機器 | 熱交換器 | 全熱交換器 | 設備用全熱交換器ユニット | ベンティエール天埋カセット形 | VAC500GDS | 504042 | ダイキン工業（株） | 設備用全熱交換器ユニット | VAC500GDS | ベンティエール天埋カセット形 | 2013/10/1 | 500 | 500 | 270 | 500 | 500 | 240 | 80 | 55 | 0 | 90 | 10 | 5 | 39 | 38 | 28 | 39 | 36.5 | 28 | 74 | 74 | 81.5 | 74 | 74 | 82 | 850 | 759 | 329 | 33 | 1 | 100 | 0.100×1 | 202 | 202 | 107 | 236 | 250 | 105 | 2.09 | 2.07 | 1.13 | 2.37 | 2.54 | 1.10 | 215000 | （税無し）
[7 empty] | GUID\a9b3c37248ba43638942d830e9ff5f32\Folder\Item |  | 50-05-450-1100-020 | 熱源機器 | 熱交換器 | 全熱交換器 | 設備用全熱交換器ユニット | ベンティエール天埋カセット形 | VAC150GD | 504042 | ダイキン工業（株） | 設備用全熱交換器ユニット | VAC150GD | ベンティエール天埋カセット形 | 2013/10/1 | 150 | 150 | 110 | 150 | 150 | 100 | 65 | 30 | 0 | 65 | 30 | 0 | 31 | 29 | 25 | 31 | 29 | 24 | 76.5 | 76.5 | 78 | 76.5 | 76.5 | 79 | 731 | 515 | 295 | 22 | 1 | 200 | 0.025×1 | 59 | 53 | 36 | 69 | 59 | 37 | 0.30 | 0.27 | 0.19 | 0.35 | 0.30 | 0.19 | 147000 | （税無し）
[7 empty] | GUID\44205ba0883b4270b936be39f61e9a22\Folder\Item |  | 50-05-450-1100-020 | 熱源機器 | 熱交換器 | 全熱交換器 | 設備用全熱交換器ユニット | ベンティエール天埋カセット形 | VAC250GD | 504042 | ダイキン工業（株） | 設備用全熱交換器ユニット | VAC250GD | ベンティエール天埋カセット形 | 2013/10/1 | 250 | 250 | 180 | 250 | 250 | 170 | 50 | 20 | 0 | 70 | 15 | 0 | 34 | 32 | 28 | 34 | 32 | 28 | 72 | 72 | 75 | 72 | 72 | 76 | 731 | 515 | 295 | 22 | 1 | 200 | 0.040×1 | 99 | 91 | 67 | 105 | 94 | 64 | 0.56 | 0.52 | 0.39 | 0.56 | 0.50 | 0.35 | 164000 | （税無し）
[7 empty] | GUID\5bd957f670544bb19dda830f5628e1de\Folder\Item |  | 50-05-450-1100-020 | 熱源機器 | 熱交換器 | 全熱交換器 | 設備用全熱交換器ユニット | ベンティエール天埋カセット形 | VAC350GD | 504042 | ダイキン工業（株） | 設備用全熱交換器ユニット | VAC350GD | ベンティエール天埋カセット形 | 2013/10/1 | 350 | 350 | 240 | 350 | 350 | 210 | 75 | 35 | 0 | 80 | 5 | 10 | 35 | 33.5 | 26 | 35 | 33 | 26 | 75 | 75 | 82 | 75 | 75 | 83 | 850 | 759 | 329 | 33 | 1 | 200 | 0.065×1 | 136 | 133 | 82 | 157 | 153 | 83 | 0.69 | 0.67 | 0.42 | 0.80 | 0.77 | 0.42 | 173000 | （税無し）
[7 empty] | GUID\da56c6dc7c1047ad92d8325103cd6c38\Folder\Item |  | 50-05-450-1100-020 | 熱源機器 | 熱交換器 | 全熱交換器 | 設備用全熱交換器ユニット | ベンティエール天埋カセット形 | VAC500GD | 504042 | ダイキン工業（株） | 設備用全熱交換器ユニット | VAC500GD | ベンティエール天埋カセット形 | 2013/10/1 | 500 | 500 | 270 | 500 | 500 | 240 | 80 | 55 | 0 | 90 | 10 | 5 | 39 | 38 | 28 | 39 | 36.5 | 28 | 74 | 74 | 81.5 | 74 | 74 | 82 | 850 | 759 | 329 | 33 | 1 | 200 | 0.100×1 | 202 | 200 | 108 | 238 | 242 | 106 | 1.05 | 1.03 | 0.57 | 1.21 | 1.22 | 0.55 | 215000 | （税無し）
業務用ベンティエール(天井埋込ダクト形(外気処理タイプ))
[16 empty] | メーカーコード | メーカー名 | 細分類 | メーカー型番 | 型式名称 | 製品リリース年月日 | 空調機器種別(DK-BIM) | 冷房能力(50ヘルツ電源,特強)[kW] | 冷房能力(60ヘルツ電源,特強)[kW] | 暖房能力(50ヘルツ電源,特強)[kW] | 暖房能力(60ヘルツ電源,特強)[kW] | 加湿能力(50ヘルツ電源,特強)[kg/h] | 加湿能力(60ヘルツ電源,特強)[kg/h] | 処理風量(50ヘルツ電源,特強)[m3/h] | 処理風量(50ヘルツ電源,強)[m3/h] | 処理風量(50ヘルツ電源,弱)[m3/h] | 処理風量(60ヘルツ電源,特強)[m3/h] | 処理風量(60ヘルツ電源,強)[m3/h] | 処理風量(60ヘルツ電源,弱)[m3/h] | 機外静圧(50ヘルツ電源,特強)[Pa] | 機外静圧(50ヘルツ電源,強)[Pa] | 機外静圧(50ヘルツ電源,弱)[Pa] | 機外静圧(60ヘルツ電源,特強)[Pa] | 機外静圧(60ヘルツ電源,強)[Pa] | 機外静圧(60ヘルツ電源,弱)[Pa] | 騒 音 値SPL(50ヘルツ電源,特強)[db] | 騒 音 値SPL(50ヘルツ電源,強)[db] | 騒 音 値SPL(50ヘルツ電源,弱)[db] | 騒 音 値SPL(60ヘルツ電源,特強)[db] | 騒 音 値SPL(60ヘルツ電源,強)[db] | 騒 音 値SPL(60ヘルツ電源,弱)[db] | 温度交換効率(50ヘルツ電源,特強)[%] | 温度交換効率(50ヘルツ電源,強)[%] | 温度交換効率(50ヘルツ電源,弱)[%] | 温度交換効率(60ヘルツ電源,特強)[%] | 温度交換効率(60ヘルツ電源,強)[%] | 温度交換効率(60ヘルツ電源,弱)[%] | 外形寸法 Ｗ[㎜] | 外形寸法 Ｄ[㎜] | 外形寸法 Ｈ[㎜] | 製品質量[kg] | 運転質量[kg] | 相[φ] | 電圧[V] | 電動機出力(送風機)[kW] | 消費電力(50ヘルツ電源,特強)[W] | 消費電力(50ヘルツ電源,強)[W] | 消費電力(50ヘルツ電源,弱)[W] | 消費電力(60ヘルツ電源,特強)[W] | 消費電力(60ヘルツ電源,強)[W] | 消費電力(60ヘルツ電源,弱)[W] | 運転電流(50ヘルツ電源,特強)[A] | 運転電流(50ヘルツ電源,強)[A] | 運転電流(50ヘルツ電源,弱)[A] | 運転電流(60ヘルツ電源,特強)[A] | 運転電流(60ヘルツ電源,強)[A] | 運転電流(60ヘルツ電源,弱)[A] | 備 考
[7 empty] | GUID\34ac75a2a2f14577989b38fe2cb16d2c\Folder\Item |  | 50-05-450-1100-020 | 熱源機器 | 熱交換器 | 全熱交換器 | 設備用全熱交換器ユニット | ベンティエール外気処理天井埋込ダクト形 | VKMP50HAM | 504042 | ダイキン工業（株） | 設備用全熱交換器ユニット | VKMP50HAM | ベンティエール外気処理天井埋込ダクト形 | 2021/10/29 | 室内機 | 4.83(2.03)≪2.8≫ | 4.83(2.03)≪2.8≫ | 5.76(2.56)≪3.2≫ | 5.76(2.56)≪3.2≫ | 2.9<4.2> | 2.9<4.2> | 500 | 500 | 400 | 500 | 500 | 400 | 210 | 125 | 85 | 210 | 125 | 85 | 38.5 | 36 | 32 | 38.5 | 36 | 32 | 76 | 76 | 77 | 76 | 76 | 77 | 1764 | 832 | 387 | 101 | （104） | 1 | 200 | 0.210×2 | 260 | 205 | 125 | 260 | 205 | 125 | 1.81 | 1.47 | 0.94 | 1.81 | 1.47 | 0.94 | 価格は問合せ願います。
[7 empty] | GUID\bef2833d75164781bd96211075871dd0\Folder\Item |  | 50-05-450-1100-020 | 熱源機器 | 熱交換器 | 全熱交換器 | 設備用全熱交換器ユニット | ベンティエール外気処理天井埋込ダクト形 | VKMP80HAM | 504042 | ダイキン工業（株） | 設備用全熱交換器ユニット | VKMP80HAM | ベンティエール外気処理天井埋込ダクト形 | 2021/10/29 | 室内機 | 7.53(3.03)≪4.5≫ | 7.53(3.03)≪4.5≫ | 8.87(3.87)≪5.0≫ | 8.87(3.87)≪5.0≫ | 4.5<6.3> | 4.5<6.3> | 750 | 750 | 640 | 750 | 750 | 640 | 170 | 100 | 60 | 170 | 100 | 60 | 38.5 | 36 | 32.5 | 38.5 | 36 | 32.5 | 78 | 78 | 79 | 78 | 78 | 79 | 1764 | 1214 | 387 | 128 | (132) | 1 | 200 | 0.210×2 | 335 | 246 | 156 | 335 | 246 | 156 | 2.29 | 1.70 | 1.08 | 2.29 | 1.70 | 1.08 | 価格は問合せ願います。
[7 empty] | GUID\169b7f108a4649caaa5d00c556b0247f\Folder\Item |  | 50-05-450-1100-020 | 熱源機器 | 熱交換器 | 全熱交換器 | 設備用全熱交換器ユニット | ベンティエール外気処理天井埋込ダクト形 | VKMP100HAM | 504042 | ダイキン工業（株） | 設備用全熱交換器ユニット | VKMP100HAM | ベンティエール外気処理天井埋込ダクト形 | 2021/10/29 | 室内機 | 9.29(3.69)≪5.6≫ | 9.29(3.69)≪5.6≫ | 11.03(4.73)≪6.3≫ | 11.03(4.73)≪6.3≫ | 5.6<7.9> | 5.6<7.9> | 950 | 950 | 820 | 950 | 950 | 820 | 150 | 65 | 65 | 150 | 65 | 65 | 39.5 | 37 | 35 | 39.5 | 37 | 35 | 74 | 74 | 76.5 | 74 | 74 | 76.5 | 1764 | 1214 | 387 | 129 | (133) | 1 | 200 | 0.210×2 | 410 | 330 | 240 | 410 | 330 | 240 | 2.76 | 2.27 | 1.70 | 2.76 | 2.27 | 1.70 | 価格は問合せ願います。
[7 empty] | GUID\6a4cc3e692194f9987cffcdd5d4a3667\Folder\Item |  | 50-05-450-1100-020 | 熱源機器 | 熱交換器 | 全熱交換器 | 設備用全熱交換器ユニット | ベンティエール天埋ダクト形 | VKMP50HM | 504042 | ダイキン工業（株） | 設備用全熱交換器ユニット | VKMP50HM | ベンティエール天埋ダクト形 | 2014/4/1 | 室内機 | 4.83(2.03)≪2.8≫ | 4.83(2.03)≪2.8≫ | 5.76(2.56)≪3.2≫ | 5.76(2.56)≪3.2≫ | 2.9<4.2> | 2.9<4.2> | 500 | 500 | 400 | 500 | 500 | 390 | 225 | 170 | 125 | 225 | 140 | 85 | 37.5 | 36 | 33 | 37.5 | 33 | 29 | 76 | 76 | 77 | 76 | 76 | 77.5 | 1764 | 832 | 387 | 102 | (105) | 1 | 200 | 0.280×2 | 560 | 505 | 415 | 655 | 570 | 440 | 3.35 | 2.90 | 2.35 | 3.55 | 3.15 | 2.45 | 価格は問合せ願います。
[7 empty] | GUID\0ed5d9f8bcce4e46bb2a2f033e839a7a\Folder\Item |  | 50-05-450-1100-020 | 熱源機器 | 熱交換器 | 全熱交換器 | 設備用全熱交換器ユニット | ベンティエール天埋ダクト形 | VKMP80HM | 504042 | ダイキン工業（株） | 設備用全熱交換器ユニット | VKMP80HM | ベンティエール天埋ダクト形 | 2014/4/1 | 室内機 | 7.53(3.03)≪4.5≫ | 7.53(3.03)≪4.5≫ | 8.87(3.87)≪5.0≫ | 8.87(3.87)≪5.0≫ | 4.3<6.1> | 4.3<6.1> | 750 | 750 | 640 | 750 | 750 | 580 | 180 | 100 | 80 | 170 | 70 | 40 | 37 | 35 | 32 | 36.5 | 33.5 | 30 | 78 | 78 | 79 | 78 | 78 | 79.5 | 1764 | 1214 | 387 | 125 | (129) | 1 | 200 | 0.280×2 | 605 | 560 | 450 | 710 | 605 | 460 | 3.35 | 3.05 | 2.50 | 3.75 | 3.25 | 2.50 | 価格は問合せ願います。
[7 empty] | GUID\ac510585600843b3b30aafc29cf3b0e7\Folder\Item |  | 50-05-450-1100-020 | 熱源機器 | 熱交換器 | 全熱交換器 | 設備用全熱交換器ユニット | ベンティエール天埋ダクト形 | VKMP100HM | 504042 | ダイキン工業（株） | 設備用全熱交換器ユニット | VKMP100HM | ベンティエール天埋ダクト形 | 2014/4/1 | 室内機 | 9.29(3.69)≪5.6≫ | 9.29(3.69)≪5.6≫ | 11.03(4.73)≪6.3≫ | 11.03(4.73)≪6.3≫ | 5.8<8.1> | 5.8<8.1> | 950 | 950 | 820 | 950 | 950 | 770 | 150 | 75 | 70 | 150 | 75 | 50 | 39.5 | 37.5 | 35 | 39 | 37 | 34 | 74 | 74 | 76.5 | 74 | 74 | 77 | 1764 | 1214 | 387 | 129 | (133) | 1 | 200 | 0.280×2 | 635 | 580 | 465 | 775 | 650 | 490 | 3.35 | 3.05 | 2.50 | 3.90 | 3.35 | 2.55 | 価格は問合せ願います。
業務用・設備用全熱交換器ユニット
業務用ベンティエール(天井埋込ダクト形・耐湿タイプ(全耐湿タイプ(全熱交・顕熱交)))
[16 empty] | メーカーコード | メーカー名 | 細分類 | メーカー型番 | 型式名称 | 製品リリース年月日 | 標準価格[円（税抜）] | 備 考
[7 empty] | GUID\c2d665fa59614f4386a460cd8476003a\Folder\Item |  | 50-05-450-1100-020 | 熱源機器 | 熱交換器 | 全熱交換器 | 設備用全熱交換器ユニット | ベンティエール天埋ダクト形 | VAM500BHS | 504042 | ダイキン工業（株） | 設備用全熱交換器ユニット | VAM500BHS | ベンティエール天埋ダクト形 | 2007/09/01 | 482000 | （税無し）
[7 empty] | GUID\84a75a597575469b8b0c11675b6930f1\Folder\Item |  | 50-05-450-1100-020 | 熱源機器 | 熱交換器 | 全熱交換器 | 設備用全熱交換器ユニット | ベンティエール天埋ダクト形 | VAM500BWS | 504042 | ダイキン工業（株） | 設備用全熱交換器ユニット | VAM500BWS | ベンティエール天埋ダクト形 | 2007/09/01 | 526000 | （税無し）
業務用ベンティエール(天井埋込カセット形(標準)(スタンダードタイプ)
[16 empty] | メーカーコード | メーカー名 | 細分類 | メーカー型番 | 型式名称 | 製品リリース年月日 | 処理風量(50ヘルツ電源,特強)[m3/h] | 処理風量(50ヘルツ電源,強)[m3/h] | 処理風量(50ヘルツ電源,弱)[m3/h] | 処理風量(60ヘルツ電源,特強)[m3/h] | 処理風量(60ヘルツ電源,強)[m3/h] | 処理風量(60ヘルツ電源,弱)[m3/h] | 機外静圧(50ヘルツ電源,特強)[Pa] | 機外静圧(50ヘルツ電源,強)[Pa] | 機外静圧(50ヘルツ電源,弱)[Pa] | 機外静圧(60ヘルツ電源,特強)[Pa] | 機外静圧(60ヘルツ電源,強)[Pa] | 機外静圧(60ヘルツ電源,弱)[Pa] | 騒 音 値SPL(50ヘルツ電源,特強)[db] | 騒 音 値SPL(50ヘルツ電源,強)[db] | 騒 音 値SPL(50ヘルツ電源,弱)[db] | 騒 音 値SPL(60ヘルツ電源,特強)[db] | 騒 音 値SPL(60ヘルツ電源,強)[db] | 騒 音 値SPL(60ヘルツ電源,弱)[db] | 温度交換効率(50ヘルツ電源,特強)[%] | 温度交換効率(50ヘルツ電源,強)[%] | 温度交換効率(50ヘルツ電源,弱)[%] | 温度交換効率(60ヘルツ電源,特強)[%] | 温度交換効率(60ヘルツ電源,強)[%] | 温度交換効率(60ヘルツ電源,弱)[%] | 外形寸法 Ｗ[㎜] | 外形寸法 Ｄ[㎜] | 外形寸法 Ｈ[㎜] | 製品質量[kg] | 相[φ] | 電 圧[V] | 電動機出力(送風機)[kW] | 消費電力(50ヘルツ電源,特強)[W] | 消費電力(50ヘルツ電源,強)[W] | 消費電力(50ヘルツ電源,弱)[W] | 消費電力(60ヘルツ電源,特強)[W] | 消費電力(60ヘルツ電源,強)[W] | 消費電力(60ヘルツ電源,弱)[W] | 運転電流(50ヘルツ電源,特強)[A] | 運転電流(50ヘルツ電源,強)[A] | 運転電流(50ヘルツ電源,弱)[A] | 運転電流(60ヘルツ電源,特強)[A] | 運転電流(60ヘルツ電源,強)[A] | 運転電流(60ヘルツ電源,弱)[A] | 標準価格[円（税抜）] | 備 考
[7 empty] | GUID\686302d13eb94d2c881b8c615f744c0d\Folder\Item |  | 50-05-450-1100-020 | 熱源機器 | 熱交換器 | 全熱交換器 | 設備用全熱交換器ユニット | ベンティエール天埋カセット形 | VAC150GDES | 504042 | ダイキン工業（株） | 設備用全熱交換器ユニット | VAC150GDES | ベンティエール天埋カセット形 | 2013/10/1 | 150 | 150 | 110 | 150 | 150 | 100 | 65 | 30 | 0 | 65 | 30 | 0 | 31 | 29 | 25 | 31 | 29 | 24 | 76.5 | 76.5 | 78 | 76.5 | 76.5 | 79 | 731 | 515 | 295 | 22 | 1 | 100 | 0.025×1 | 59 | 52 | 35 | 68 | 58 | 37 | 0.60 | 0.53 | 0.36 | 0.69 | 0.59 | 0.38 | 108000 | （税無し）
[7 empty] | GUID\6ebd5cac0de8459886e32fa512bb2ef4\Folder\Item |  | 50-05-450-1100-020 | 熱源機器 | 熱交換器 | 全熱交換器 | 設備用全熱交換器ユニット | ベンティエール天埋カセット形 | VAC250GDES | 504042 | ダイキン工業（株） | 設備用全熱交換器ユニット | VAC250GDES | ベンティエール天埋カセット形 | 2013/10/1 | 250 | 250 | 180 | 250 | 250 | 170 | 50 | 20 | 0 | 70 | 15 | 0 | 34 | 32 | 28 | 34 | 32 | 28 | 72 | 72 | 75 | 72 | 72 | 76 | 731 | 515 | 295 | 22 | 1 | 100 | 0.040×1 | 100 | 91 | 64 | 110 | 97 | 65 | 1.12 | 1.01 | 0.72 | 1.14 | 1.02 | 0.71 | 137000 | （税無し）
[7 empty] | GUID\aa2c3ccf24ed4fbcbeb1363897f54515\Folder\Item |  | 50-05-450-1100-020 | 熱源機器 | 熱交換器 | 全熱交換器 | 設備用全熱交換器ユニット | ベンティエール天埋カセット形 | VAC350GDES | 504042 | ダイキン工業（株） | 設備用全熱交換器ユニット | VAC350GDES | ベンティエール天埋カセット形 | 2013/10/1 | 350 | 350 | 240 | 350 | 350 | 210 | 75 | 35 | 0 | 80 | 5 | 10 | 35 | 33.5 | 26 | 35 | 33 | 26 | 75 | 75 | 82 | 75 | 75 | 83 | 850 | 759 | 329 | 33 | 1 | 100 | 0.065×1 | 138 | 134 | 83 | 156 | 153 | 84 | 1.40 | 1.37 | 0.84 | 1.59 | 1.55 | 0.85 | 153000 | （税無し）
[7 empty] | GUID\7b3850004ee34fb5a4d2c518b5f3423e\Folder\Item |  | 50-05-450-1100-020 | 熱源機器 | 熱交換器 | 全熱交換器 | 設備用全熱交換器ユニット | ベンティエール天埋カセット形 | VAC500GDES | 504042 | ダイキン工業（株） | 設備用全熱交換器ユニット | VAC500GDES | ベンティエール天埋カセット形 | 2013/10/1 | 500 | 500 | 270 | 500 | 500 | 240 | 80 | 55 | 0 | 90 | 10 | 5 | 39 | 38 | 28 | 39 | 36.5 | 28 | 74 | 74 | 81.5 | 74 | 74 | 82 | 850 | 759 | 329 | 33 | 1 | 100 | 0.100×1 | 202 | 202 | 107 | 236 | 250 | 105 | 2.09 | 2.07 | 1.13 | 2.37 | 2.54 | 1.10 | 191000 | （税無し）
[7 empty] | GUID\c247883ed6cc4219a6b359587e2f7423\Folder\Item |  | 50-05-450-1100-020 | 熱源機器 | 熱交換器 | 全熱交換器 | 設備用全熱交換器ユニット | ベンティエール天埋カセット形 | VAC150GDE | 504042 | ダイキン工業（株） | 設備用全熱交換器ユニット | VAC150GDE | ベンティエール天埋カセット形 | 2013/10/1 | 150 | 150 | 110 | 150 | 150 | 100 | 65 | 30 | 0 | 65 | 30 | 0 | 31 | 29 | 25 | 31 | 29 | 24 | 76.5 | 76.5 | 78 | 76.5 | 76.5 | 79 | 731 | 515 | 295 | 22 | 1 | 200 | 0.025×1 | 59 | 53 | 36 | 69 | 59 | 37 | 0.30 | 0.27 | 0.19 | 0.35 | 0.30 | 0.19 | 108000 | （税無し）
[7 empty] | GUID\3e084ada902a4487b9f920b2ceec007a\Folder\Item |  | 50-05-450-1100-020 | 熱源機器 | 熱交換器 | 全熱交換器 | 設備用全熱交換器ユニット | ベンティエール天埋カセット形 | VAC250GDE | 504042 | ダイキン工業（株） | 設備用全熱交換器ユニット | VAC250GDE | ベンティエール天埋カセット形 | 2013/10/1 | 250 | 250 | 180 | 250 | 250 | 170 | 50 | 20 | 0 | 70 | 15 | 0 | 34 | 32 | 28 | 34 | 32 | 28 | 72 | 72 | 75 | 72 | 72 | 76 | 731 | 515 | 295 | 22 | 1 | 200 | 0.040×1 | 99 | 91 | 67 | 105 | 94 | 64 | 0.56 | 0.52 | 0.39 | 0.56 | 0.50 | 0.35 | 137000 | （税無し）
[7 empty] | GUID\f6926c1981cd4c698475b3584ba9062a\Folder\Item |  | 50-05-450-1100-020 | 熱源機器 | 熱交換器 | 全熱交換器 | 設備用全熱交換器ユニット | ベンティエール天埋カセット形 | VAC350GDE | 504042 | ダイキン工業（株） | 設備用全熱交換器ユニット | VAC350GDE | ベンティエール天埋カセット形 | 2013/10/1 | 350 | 350 | 240 | 350 | 350 | 210 | 75 | 35 | 0 | 80 | 5 | 10 | 35 | 33.5 | 26 | 35 | 33 | 26 | 75 | 75 | 82 | 75 | 75 | 83 | 850 | 759 | 329 | 33 | 1 | 200 | 0.065×1 | 136 | 133 | 82 | 157 | 153 | 83 | 0.69 | 0.67 | 0.42 | 0.80 | 0.77 | 0.42 | 153000 | （税無し）
[7 empty] | GUID\74b6039d49464a55b31fe1a214fc95ae\Folder\Item |  | 50-05-450-1100-020 | 熱源機器 | 熱交換器 | 全熱交換器 | 設備用全熱交換器ユニット | ベンティエール天埋カセット形 | VAC500GDE | 504042 | ダイキン工業（株） | 設備用全熱交換器ユニット | VAC500GDE | ベンティエール天埋カセット形 | 2013/10/1 | 500 | 500 | 270 | 500 | 500 | 240 | 80 | 55 | 0 | 90 | 10 | 5 | 39 | 38 | 28 | 39 | 36.5 | 28 | 74 | 74 | 81.5 | 74 | 74 | 82 | 850 | 759 | 329 | 33 | 1 | 200 | 0.100×1 | 202 | 200 | 108 | 238 | 242 | 106 | 1.05 | 1.03 | 0.57 | 1.21 | 1.22 | 0.55 | 191000 | （税無し）
小型全熱交換器ユニット
小型ベンティエール(天井埋込カセット形)
[16 empty] | メーカーコード | メーカー名 | 細分類 | メーカー型番 | 型式名称 | 製品リリース年月日 | 送 風 量(50ヘルツ電源,特強)[m3/h] | 送 風 量(50ヘルツ電源,強)[m3/h] | 送 風 量(50ヘルツ電源,弱)[m3/h] | 送 風 量(60ヘルツ電源,特強)[m3/h] | 送 風 量(60ヘルツ電源,強)[m3/h] | 送 風 量(60ヘルツ電源,弱)[m3/h] | 騒 音 値SPL(50ヘルツ電源,特強)[db] | 騒 音 値SPL(50ヘルツ電源,強)[db] | 騒 音 値SPL(50ヘルツ電源,弱)[db] | 騒 音 値SPL(60ヘルツ電源,特強)[db] | 騒 音 値SPL(60ヘルツ電源,強)[db] | 騒 音 値SPL(60ヘルツ電源,弱)[db] | 温度交換効率(50ヘルツ電源,特強)[%] | 温度交換効率(50ヘルツ電源,強)[%] | 温度交換効率(50ヘルツ電源,弱)[%] | 温度交換効率(60ヘルツ電源,特強)[%] | 温度交換効率(60ヘルツ電源,強)[%] | 温度交換効率(60ヘルツ電源,弱)[%] | 外形寸法 Ｗ[㎜] | 外形寸法 Ｄ[㎜] | 外形寸法 Ｈ[㎜] | 製品質量[kg] | 相[φ] | 電 圧[V] | 電動機出力(送風機)[kW] | 消費電力(50ヘルツ電源,特強)[W] | 消費電力(50ヘルツ電源,強)[W] | 消費電力(50ヘルツ電源,弱)[W] | 消費電力(60ヘルツ電源,特強)[W] | 消費電力(60ヘルツ電源,強)[W] | 消費電力(60ヘルツ電源,弱)[W] | 運転電流(50ヘルツ電源,特強)[A] | 運転電流(50ヘルツ電源,強)[A] | 運転電流(50ヘルツ電源,弱)[A] | 運転電流(60ヘルツ電源,特強)[A] | 運転電流(60ヘルツ電源,強)[A] | 運転電流(60ヘルツ電源,弱)[A] | 標準価格[円（税抜）] | 備 考
[7 empty] | GUID\2c369aaf14f04e63a321712ad2150fc5\Folder\Item |  | 50-05-450-1100-020 | 熱源機器 | 熱交換器 | 全熱交換器 | 設備用全熱交換器ユニット | ベンティエール天埋カセット形 | VEC80BS | 504042 | ダイキン工業（株） | 設備用全熱交換器ユニット | VEC80BS | ベンティエール天埋カセット形 | 1995/12/1 | 95 | 80 | 60 | 100 | 80 | 65 | 33 | 29 | 26 | 34 | 29 | 26 | 70 | 71 | 74 | 69 | 71 | 74 | 386 | 386 | 270 | 8 | 1 | 100 | 0.02 | 30 | 28 | 26 | 32 | 30 | 26 | 0.41 | 0.35 | 0.30 | 0.40 | 0.34 | 0.29 | 66000 | （税無し）
[7 empty] | GUID\f94add1545ee4b839ead3f2e12ac3cef\Folder\Item |  | 50-05-450-1100-020 | 熱源機器 | 熱交換器 | 全熱交換器 | 設備用全熱交換器ユニット | ベンティエール天埋カセット形 | VEC100BS | 504042 | ダイキン工業（株） | 設備用全熱交換器ユニット | VEC100BS | ベンティエール天埋カセット形 | 1995/12/1 | 125 | 110 | 90 | 140 | 120 | 90 | 35 | 33 | 28 | 39 | 35 | 28 | 69 | 72 | 75 | 67 | 69 | 75 | 386 | 386 | 270 | 8 | 1 | 100 | 0.02 | 31 | 28 | 27 | 38 | 31 | 27 | 0.36 | 0.29 | 0.26 | 0.39 | 0.31 | 0.27 | 70400 | （税無し）
[7 empty] | GUID\567d569fce4946d58ebe252b9060498c\Folder\Item |  | 50-05-450-1100-020 | 熱源機器 | 熱交換器 | 全熱交換器 | 設備用全熱交換器ユニット | ベンティエール天埋カセット形 | VEC125BS | 504042 | ダイキン工業（株） | 設備用全熱交換器ユニット | VEC125BS | ベンティエール天埋カセット形 | 1995/12/1 | 140 | 125 | 95 | 160 | 140 | 95 | 36.5 | 33.5 | 29 | 40 | 36 | 29 | 68 | 71 | 74 | 66 | 68 | 74.5 | 386 | 386 | 270 | 8 | 1 | 100 | 0.02 | 35 | 31 | 29 | 47 | 34 | 29 | 0.36 | 0.29 | 0.30 | 0.48 | 0.34 | 0.30 | 85600 | （税無し）
[16 empty] | メーカーコード | メーカー名 | 細分類 | メーカー型番 | 型式名称 | 製品リリース年月日 | 送 風 量(50ヘルツ電源,特強)[m3/h] | 送 風 量(50ヘルツ電源,強)[m3/h] | 送 風 量(50ヘルツ電源,弱)[m3/h] | 送 風 量(60ヘルツ電源,特強)[m3/h] | 送 風 量(60ヘルツ電源,強)[m3/h] | 送 風 量(60ヘルツ電源,弱)[m3/h] | 騒 音 値SPL(50ヘルツ電源,特強)[db] | 騒 音 値SPL(50ヘルツ電源,強)[db] | 騒 音 値SPL(50ヘルツ電源,弱)[db] | 騒 音 値SPL(60ヘルツ電源,特強)[db] | 騒 音 値SPL(60ヘルツ電源,強)[db] | 騒 音 値SPL(60ヘルツ電源,弱)[db] | 温度交換効率(50ヘルツ電源,特強)[%] | 温度交換効率(50ヘルツ電源,強)[%] | 温度交換効率(50ヘルツ電源,弱)[%] | 温度交換効率(60ヘルツ電源,特強)[%] | 温度交換効率(60ヘルツ電源,強)[%] | 温度交換効率(60ヘルツ電源,弱)[%] | 製品質量[kg] | 相[φ] | 電 圧[V] | 電動機出力(送風機)[kW] | 消費電力(50ヘルツ電源,特強)[W] | 消費電力(50ヘルツ電源,強)[W] | 消費電力(50ヘルツ電源,弱)[W] | 消費電力(60ヘルツ電源,特強)[W] | 消費電力(60ヘルツ電源,強)[W] | 消費電力(60ヘルツ電源,弱)[W] | 運転電流(50ヘルツ電源,特強)[A] | 運転電流(50ヘルツ電源,強)[A] | 運転電流(50ヘルツ電源,弱)[A] | 運転電流(60ヘルツ電源,特強)[A] | 運転電流(60ヘルツ電源,強)[A] | 運転電流(60ヘルツ電源,弱)[A] | 標準価格[円（税抜）] | 備 考
[7 empty] | GUID\43b9fa513a7e4fc48044c2656cf12d63\Folder\Item |  | 50-05-450-1100-020 | 熱源機器 | 熱交換器 | 全熱交換器 | 設備用全熱交換器ユニット | ベンティエール天埋カセット形 | VECF140AS | 504042 | ダイキン工業（株） | 設備用全熱交換器ユニット | VECF140AS | ベンティエール天埋カセット形 | 1994/9/1 | 150 | 140 | 90 | 170 | 150 | 85 | 38 | 36 | 28 | 40 | 38 | 28 | 61 | 62 | 66 | 60 | 61 | 67 | 12.5 | 1 | 100 | 0.03 | 53 | 49 | 35 | 71 | 63 | 35 | 0.54 | 0.50 | 0.39 | 0.72 | 0.64 | 0.39 | 98000 | （税無し）
[16 empty] | メーカーコード | メーカー名 | 細分類 | メーカー型番 | 型式名称 | 製品リリース年月日 | 送 風 量(50ヘルツ電源,特強)[m3/h] | 送 風 量(50ヘルツ電源,強)[m3/h] | 送 風 量(50ヘルツ電源,弱)[m3/h] | 送 風 量(60ヘルツ電源,特強)[m3/h] | 送 風 量(60ヘルツ電源,強)[m3/h] | 送 風 量(60ヘルツ電源,弱)[m3/h] | 騒 音 値SPL(50ヘルツ電源,特強)[db] | 騒 音 値SPL(50ヘルツ電源,強)[db] | 騒 音 値SPL(50ヘルツ電源,弱)[db] | 騒 音 値SPL(60ヘルツ電源,特強)[db] | 騒 音 値SPL(60ヘルツ電源,強)[db] | 騒 音 値SPL(60ヘルツ電源,弱)[db] | 温度交換効率(50ヘルツ電源,特強)[%] | 温度交換効率(50ヘルツ電源,強)[%] | 温度交換効率(50ヘルツ電源,弱)[%] | 温度交換効率(60ヘルツ電源,特強)[%] | 温度交換効率(60ヘルツ電源,強)[%] | 温度交換効率(60ヘルツ電源,弱)[%] | 外形寸法 Ｗ[㎜] | 外形寸法 Ｄ[㎜] | 外形寸法 Ｈ[㎜] | 製品質量[kg] | 相[φ] | 電 圧[V] | 電動機出力(送風機)[kW] | 消費電力(50ヘルツ電源,特強)[W] | 消費電力(50ヘルツ電源,強)[W] | 消費電力(50ヘルツ電源,弱)[W] | 消費電力(60ヘルツ電源,特強)[W] | 消費電力(60ヘルツ電源,強)[W] | 消費電力(60ヘルツ電源,弱)[W] | 運転電流(50ヘルツ電源,特強)[A] | 運転電流(50ヘルツ電源,強)[A] | 運転電流(50ヘルツ電源,弱)[A] | 運転電流(60ヘルツ電源,特強)[A] | 運転電流(60ヘルツ電源,強)[A] | 運転電流(60ヘルツ電源,弱)[A] | 標準価格[円（税抜）] | 備 考
[7 empty] | GUID\c2e2b5c52351491285e34937de4693f4\Folder\Item |  | 50-05-450-1100-020 | 熱源機器 | 熱交換器 | 全熱交換器 | 設備用全熱交換器ユニット | ベンティエール天埋カセット形 | VECF170AS | 504042 | ダイキン工業（株） | 設備用全熱交換器ユニット | VECF170AS | ベンティエール天埋カセット形 | 1994/9/1 | 180 | 170 | 100 | 200 | 180 | 100 | 38 | 37 | 27 | 40 | 38 | 27 | 59 | 60 | 65 | 58 | 59 | 65 | 500 | 500 | 265 | 13.5 | 1 | 100 | 0.03 | 55 | 52 | 36 | 73 | 58 | 36 | 0.56 | 0.58 | 0.42 | 0.74 | 0.67 | 0.42 | 126000 | （税無し）
小型ベンティエール(壁掛形)
[16 empty] | メーカーコード | メーカー名 | 細分類 | メーカー型番 | 型式名称 | 製品リリース年月日 | 処理風量(50ヘルツ電源,強)[m3/h] | 処理風量(50ヘルツ電源,弱)[m3/h] | 処理風量(60ヘルツ電源,強)[m3/h] | 処理風量(60ヘルツ電源,弱)[m3/h] | 騒 音 値SPL(50ヘルツ電源,強)[db] | 騒 音 値SPL(50ヘルツ電源,弱)[db] | 騒 音 値SPL(60ヘルツ電源,強)[db] | 騒 音 値SPL(60ヘルツ電源,弱)[db] | 温度交換効率(50ヘルツ電源,強)[%] | 温度交換効率(50ヘルツ電源,弱)[%] | 温度交換効率(60ヘルツ電源,強)[%] | 温度交換効率(60ヘルツ電源,弱)[%] | 外形寸法 Ｗ[㎜] | 外形寸法 Ｄ[㎜] | 外形寸法 Ｈ[㎜] | 製品質量[kg] | 相[φ] | 電 圧[V] | 電動機出力(送風機)[kW] | 消費電力(50ヘルツ電源,強)[W] | 消費電力(50ヘルツ電源,弱)[W] | 消費電力(60ヘルツ電源,強)[W] | 消費電力(60ヘルツ電源,弱)[W] | 運転電流(50ヘルツ電源,強)[A] | 運転電流(50ヘルツ電源,弱)[A] | 運転電流(60ヘルツ電源,強)[A] | 運転電流(60ヘルツ電源,弱)[A] | 標準価格[円（税抜）] | 備 考
[7 empty] | GUID\d1a2c65f558f49afb3acdb30888a6bb3\Folder\Item |  | 50-05-450-1100-020 | 熱源機器 | 熱交換器 | 全熱交換器 | 設備用全熱交換器ユニット | 壁掛形全熱交換器 | VETH70BFS | 504042 | ダイキン工業（株） | 設備用全熱交換器ユニット | VETH70BFS | 壁掛形全熱交換器 | 2003/6/1 | 72 | 42 | 74 | 40 | 37.5 | 26 | 38 | 26 | 71 | 76 | 70 | 76 | 495 | 160 | 243 | 4.5 | 1 | 100 | 0.015 | 19 | 13.5 | 23 | 13.5 | 0.20 | 0.14 | 0.23 | 0.14 | 40400 | （税無し）
[16 empty] | メーカーコード | メーカー名 | 細分類 | メーカー型番 | 型式名称 | 製品リリース年月日 | 空調機器種別(DK-BIM) | 処理風量(50ヘルツ電源,強)[m3/h] | 処理風量(50ヘルツ電源,弱)[m3/h] | 処理風量(60ヘルツ電源,強)[m3/h] | 処理風量(60ヘルツ電源,弱)[m3/h] | 騒 音 値SPL(50ヘルツ電源,強)[db] | 騒 音 値SPL(50ヘルツ電源,弱)[db] | 騒 音 値SPL(60ヘルツ電源,強)[db] | 騒 音 値SPL(60ヘルツ電源,弱)[db] | 温度交換効率(50ヘルツ電源,強)[%] | 温度交換効率(50ヘルツ電源,弱)[%] | 温度交換効率(60ヘルツ電源,強)[%] | 温度交換効率(60ヘルツ電源,弱)[%] | 外形寸法 Ｗ[㎜] | 外形寸法 Ｄ[㎜] | 外形寸法 Ｈ[㎜] | 製品質量[kg] | 相[φ] | 電 圧[V] | 電動機出力(送風機)[kW] | 消費電力(50ヘルツ電源,強)[W] | 消費電力(50ヘルツ電源,弱)[W] | 消費電力(60ヘルツ電源,強)[W] | 消費電力(60ヘルツ電源,弱)[W] | 運転電流(50ヘルツ電源,強)[A] | 運転電流(50ヘルツ電源,弱)[A] | 運転電流(60ヘルツ電源,強)[A] | 運転電流(60ヘルツ電源,弱)[A] | 標準価格[円（税抜）] | 備 考
[7 empty] | GUID\97ec69763f2343de901b83ecda14d69c\Folder\Item |  | 50-05-450-1100-020 | その他 | 換気機器 ベンティエール | 小型全熱交換器ユニット | 小型ベンティエール(壁掛形) | 壁掛形全熱交換器 | VETH100BFS | 504042 | ダイキン工業（株） | 設備用全熱交換器ユニット | VETH100BFS | 壁掛形全熱交換器 | 2003/6/1 | 室内機 | 115 | 49 | 121 | 41 | 40 | 24 | 41 | 22 | 71 | 78 | 70 | 78 | 520 | 180 | 285 | 7.5 | 1 | 100 | 0.015 | 28.5 | 20 | 37 | 19.5 | 0.287 | 0.205 | 0.371 | 0.204 | 62700 | （税無し）
DESICA 調湿外機処理機
標準 DESICA
[16 empty] | メーカーコード | メーカー名 | 細分類 | メーカー型番 | 型式名称 | 製品リリース年月日 | 送 風 量(50ヘルツ電源)[m3/h] | 送 風 量(60ヘルツ電源)[m3/h] | 騒 音 値SPL(冷房,50ヘルツ電源)[db] | 騒 音 値SPL(冷房,60ヘルツ電源)[db] | 騒 音 値PWL(冷房,50ヘルツ電源)[db] | 騒 音 値PWL(冷房,60ヘルツ電源)[db] | 外形寸法 Ｗ[㎜] | 外形寸法 Ｄ[㎜] | 外形寸法 Ｈ[㎜] | 製品質量[kg] | 相[φ] | 電圧[V] | 電動機出力(圧縮機)[kW] | 電動機出力(送風機)[W] | 消費電力(冷房,50ヘルツ電源)[W] | 消費電力(冷房,60ヘルツ電源)[W] | 消費電力(暖房,50ヘルツ電源)[W] | 消費電力(暖房,60ヘルツ電源)[W] | 備 考
[7 empty] | GUID\efc366d2c45e4f17a92e94894d44c88a\Folder\Item |  | 50-05-450-1100-020 | 熱源機器 | 熱交換器 | 全熱交換器 | 設備用全熱交換器ユニット | 水配管レス調湿外気処理機 | HDMP25F | 504042 | ダイキン工業（株） | 設備用全熱交換器ユニット | HDMP25F | 水配管レス調湿外気処理機 | 2022/6/15 | 250 | 250 | 37 | 37 | 58 | 58 | 1150 | 1000 | 450 | 135 | 1 | 200 | 1.1×1 | 103×2 | 690 | 690 | 820 | 820 | 価格は問合せ願います。
[7 empty] | GUID\295857ce5f9c406195e6d7a8220f79b7\Folder\Item |  | 50-05-450-1100-020 | 熱源機器 | 熱交換器 | 全熱交換器 | 設備用全熱交換器ユニット | 水配管レス調湿外気処理機 | HDMP50F | 504042 | ダイキン工業（株） | 設備用全熱交換器ユニット | HDMP50F | 水配管レス調湿外気処理機 | 2022/6/15 | 500 | 500 | 39 | 39 | 60 | 60 | 1300 | 1000 | 500 | 160 | 1 | 200 | 1.1×1 | 256×2 | 1150 | 1150 | 1600 | 1600 | 価格は問合せ願います。
[7 empty] | GUID\a1ce0aca430d459987dbcacd0b8ed983\Folder\Item |  | 50-05-450-1100-020 | 熱源機器 | 熱交換器 | 全熱交換器 | 設備用全熱交換器ユニット | 水配管レス調湿外気処理機 | HDMP100F | 504042 | ダイキン工業（株） | 設備用全熱交換器ユニット | HDMP100F | 水配管レス調湿外気処理機 | 2022/7/15 | 1000 | 1000 | 45 | 45 | 66 | 66 | 1950 | 1280 | 500 | 270 | 1 | 200 | 1.9×1 | 320×2 | 2600 | 2600 | 2900 | 2900 | 価格は問合せ願います。
DESICAモジュールタイプ
[16 empty] | メーカーコード | メーカー名 | 細分類 | メーカー型番 | 型式名称 | 製品リリース年月日 | 送 風 量(50ヘルツ電源)[m3/h] | 送 風 量(60ヘルツ電源)[m3/h] | 騒 音 値SPL(冷房,50ヘルツ電源)[db] | 騒 音 値SPL(冷房,60ヘルツ電源)[db] | 騒 音 値PWL(冷房,50ヘルツ電源)[db] | 騒 音 値PWL(冷房,60ヘルツ電源)[db] | 相[φ] | 電圧[V] | 電動機出力(圧縮機)[kW] | 電動機出力(送風機)[W] | 消費電力(冷房,50ヘルツ電源)[W] | 消費電力(冷房,60ヘルツ電源)[W] | 消費電力(暖房,50ヘルツ電源)[W] | 消費電力(暖房,60ヘルツ電源)[W] | 備 考
[7 empty] | GUID\d326934285304ee38313de18e08161f3\Folder\Item |  | 50-05-450-1100-020 | 熱源機器 | 熱交換器 | 全熱交換器 | 設備用全熱交換器ユニット | 水配管レス調湿外気処理機 | HDXP150F | 504042 | ダイキン工業（株） | 設備用全熱交換器ユニット | HDXP150F | 水配管レス調湿外気処理機 | 2022/6/15 | 500+500+500 | 500+500+500 | 46 | 46 | 67 | 67 | 1 | 200 | 1.1×3 | 256×2+256×2+256×2 | 3450 | 3450 | 4800 | 4800 | 価格は問合せ願います。
[7 empty] | GUID\d2c8d2715bef47339b068a804be76602\Folder\Item |  | 50-05-450-1100-020 | 熱源機器 | 熱交換器 | 全熱交換器 | 設備用全熱交換器ユニット | 水配管レス調湿外気処理機 | HDXP200F | 504042 | ダイキン工業（株） | 設備用全熱交換器ユニット | HDXP200F | 水配管レス調湿外気処理機 | 2022/6/15 | 500+500+500+500 | 500+500+500+500 | 47 | 47 | 68 | 68 | 1 | 200 | 1.1×4 | 256×2+256×2+256×2+256×2 | 4600 | 4600 | 6400 | 6400 | 価格は問合せ願います。
ストリーマDESICA
[16 empty] | メーカー名 | 備考
[7 empty] | GUID\9cf47aa9b5cd4c319480c4c3d96dc2d5\Folder\Item |  |  | その他 | DESICA 調湿外機処理機 | ストリーマDESICA | ストリーマDESICA | ストリーマDESICA | HDBMP25D
[7 empty] | GUID\5643a860bf4a45d7a6d038077147c492\Folder\Item |  |  | その他 | DESICA 調湿外機処理機 | ストリーマDESICA | ストリーマDESICA | ストリーマDESICA | HDBMP50D
GREENマルチ
室内ユニット
天井埋込カセット形 S-ラウンドフロータイプ
[16 empty] | メーカーコード | メーカー名 | 細分類 | メーカー型番 | 型式名称 | 製品リリース年月日 | 冷房能力(50ヘルツ電源)[kW] | 冷房能力(60ヘルツ電源)[kW] | 暖房能力(50ヘルツ電源)[kW] | 暖房能力(60ヘルツ電源)[kW] | 送 風 量(50ヘルツ電源,特強)[m3/min] | 送 風 量(50ヘルツ電源,強)[m3/min] | 送 風 量(50ヘルツ電源,弱)[m3/min] | 送 風 量(60ヘルツ電源,特強)[m3/min] | 送 風 量(60ヘルツ電源,強)[m3/min] | 送 風 量(60ヘルツ電源,弱)[m3/min] | 騒 音 値SPL(冷房,特強)[db] | 騒 音 値SPL(冷房,強)[db] | 騒 音 値SPL(冷房,弱)[db] | 騒 音 値SPL(暖房,特強)[db] | 騒 音 値SPL(暖房,強)[db] | 騒 音 値SPL(暖房,弱)[db] | 騒 音 値PWL(冷房,強)[db] | 騒 音 値PWL(暖房,強)[db] | 外形寸法 Ｗ[㎜] | 外形寸法 Ｄ[㎜] | 外形寸法 Ｈ[㎜] | 製品質量[kg] | 相[φ] | 電 圧[V] | 電動機出力(送風機)[W] | 消費電力(冷房,50ヘルツ電源)[W] | 消費電力(冷房,60ヘルツ電源)[W] | 消費電力(暖房,50ヘルツ電源)[W] | 消費電力(暖房,60ヘルツ電源)[W] | 備 考
[7 empty] | GUID\a66a642342bd4c109da7c0d254415d73\Folder\Item |  |  | 空調機 | 空調機 | マルチ形パッケージエアコン（空冷ＨＰ） | マルチ形ＰＡＣ４方向カセット形 | ＧＲＥＥＮマルチＳ－ラウンドフロー＜センシングタイプ＞ | FXYFA45A | 504042 | ダイキン工業（株） | マルチ形ＰＡＣ４方向カセット形 | FXYFA45A | ＧＲＥＥＮマルチＳ－ラウンドフロー＜センシングタイプ＞ | 2018/8/1 | 4.5 | 4.5 | 5.0 | 5.0 | 14.5 | 13 | 11 | 14.5 | 13 | 11 | 31 | 29 | 27 | 31 | 29 | 27 | 46 | 46 | 840 | 840 | 246 | 19 | 1 | 200 | 53×1 | 37 | 37 | 33 | 33 | 価格は問合せ願います。
[7 empty] | GUID\ba6fe6a74c504544a4dfe8ada49df398\Folder\Item |  |  | 空調機 | 空調機 | マルチ形パッケージエアコン（空冷ＨＰ） | マルチ形ＰＡＣ４方向カセット形 | ＧＲＥＥＮマルチＳ－ラウンドフロー＜センシングタイプ＞ | FXYFA56A | 504042 | ダイキン工業（株） | マルチ形ＰＡＣ４方向カセット形 | FXYFA56A | ＧＲＥＥＮマルチＳ－ラウンドフロー＜センシングタイプ＞ | 2018/8/1 | 5.6 | 5.6 | 6.3 | 6.3 | 15.5 | 13.5 | 11 | 15.5 | 13.5 | 11 | 32 | 30 | 27 | 32 | 30 | 27 | 47 | 47 | 840 | 840 | 246 | 19 | 1 | 200 | 53×1 | 43 | 43 | 38 | 38 | 価格は問合せ願います。
[7 empty] | GUID\a099f63286474a8bae9ad116bdaf7922\Folder\Item |  |  | 空調機 | 空調機 | マルチ形パッケージエアコン（空冷ＨＰ） | マルチ形ＰＡＣ４方向カセット形 | ＧＲＥＥＮマルチＳ－ラウンドフロー＜センシングタイプ＞ | FXYFA71A | 504042 | ダイキン工業（株） | マルチ形ＰＡＣ４方向カセット形 | FXYFA71A | ＧＲＥＥＮマルチＳ－ラウンドフロー＜センシングタイプ＞ | 2018/8/1 | 7.1 | 7.1 | 8.0 | 8.0 | 22 | 17.5 | 13.5 | 22 | 17.5 | 13.5 | 38 | 32 | 28 | 38 | 32 | 28 | 49 | 49 | 840 | 840 | 246 | 23 | 1 | 200 | 53×1 | 72 | 72 | 68 | 68 | 価格は問合せ願います。
[7 empty] | GUID\119e4f9c6e07423c95c1452a77e3b5d4\Folder\Item |  |  | 空調機 | 空調機 | マルチ形パッケージエアコン（空冷ＨＰ） | マルチ形ＰＡＣ４方向カセット形 | ＧＲＥＥＮマルチＳ－ラウンドフロー＜センシングタイプ＞ | FXYFA80A | 504042 | ダイキン工業（株） | マルチ形ＰＡＣ４方向カセット形 | FXYFA80A | ＧＲＥＥＮマルチＳ－ラウンドフロー＜センシングタイプ＞ | 2018/8/1 | 8.0 | 8.0 | 9.0 | 9.0 | 23.5 | 18.5 | 13.5 | 23.5 | 18.5 | 13.5 | 40 | 33 | 28 | 40 | 33 | 28 | 50 | 50 | 840 | 840 | 246 | 23 | 1 | 200 | 53×1 | 86 | 86 | 81 | 81 | 価格は問合せ願います。
[7 empty] | GUID\61509397dd1e4e459d5a342d183871cb\Folder\Item |  |  | 空調機 | 空調機 | マルチ形パッケージエアコン（空冷ＨＰ） | マルチ形ＰＡＣ４方向カセット形 | ＧＲＥＥＮマルチＳ－ラウンドフロー＜センシングタイプ＞ | FXYFA112A | 504042 | ダイキン工業（株） | マルチ形ＰＡＣ４方向カセット形 | FXYFA112A | ＧＲＥＥＮマルチＳ－ラウンドフロー＜センシングタイプ＞ | 2018/8/1 | 11.2 | 11.2 | 12.5 | 12.5 | 35.5 | 26 | 19 | 35.5 | 26 | 19 | 47 | 38 | 32 | 47 | 38 | 32 | 55 | 55 | 840 | 840 | 288 | 26 | 1 | 200 | 106×1 | 217 | 217 | 207 | 207 | 価格は問合せ願います。
[7 empty] | GUID\de653a871e1149f599985458919392fd\Folder\Item |  |  | 空調機 | 空調機 | マルチ形パッケージエアコン（空冷ＨＰ） | マルチ形ＰＡＣ４方向カセット形 | ＧＲＥＥＮマルチＳ－ラウンドフロー＜センシングタイプ＞ | FXYFA140A | 504042 | ダイキン工業（株） | マルチ形ＰＡＣ４方向カセット形 | FXYFA140A | ＧＲＥＥＮマルチＳ－ラウンドフロー＜センシングタイプ＞ | 2018/8/1 | 14.0 | 14.0 | 16.0 | 16.0 | 35.5 | 27.5 | 21 | 35.5 | 27.5 | 21 | 47 | 40 | 35 | 47 | 40 | 35 | 57 | 57 | 840 | 840 | 288 | 26 | 1 | 200 | 106×1 | 217 | 217 | 207 | 207 | 価格は問合せ願います。
天井ビルトイン形
[16 empty] | メーカーコード | メーカー名 | 細分類 | メーカー型番 | 型式名称 | 製品リリース年月日 | 冷房能力(50ヘルツ電源)[kW] | 冷房能力(60ヘルツ電源)[kW] | 暖房能力(50ヘルツ電源)[kW] | 暖房能力(60ヘルツ電源)[kW] | 送 風 量(50ヘルツ電源,特強)[m3/min] | 送 風 量(50ヘルツ電源,強)[m3/min] | 送 風 量(50ヘルツ電源,弱)[m3/min] | 送 風 量(60ヘルツ電源,特強)[m3/min] | 送 風 量(60ヘルツ電源,強)[m3/min] | 送 風 量(60ヘルツ電源,弱)[m3/min] | 機外静圧(50ヘルツ電源)[Pa] | 機外静圧(60ヘルツ電源)[Pa] | 騒 音 値SPL(冷房,特強)[db] | 騒 音 値SPL(冷房,強)[db] | 騒 音 値SPL(冷房,弱)[db] | 騒 音 値SPL(暖房,特強)[db] | 騒 音 値SPL(暖房,強)[db] | 騒 音 値SPL(暖房,弱)[db] | 騒 音 値PWL(冷房,強)[db] | 騒 音 値PWL(暖房,強)[db] | 外形寸法 Ｗ[㎜] | 外形寸法 Ｄ[㎜] | 外形寸法 Ｈ[㎜] | 製品質量[kg] | 相[φ] | 電 圧[V] | 電動機出力(送風機)[W] | 消費電力(冷房,50ヘルツ電源)[W] | 消費電力(冷房,60ヘルツ電源)[W] | 消費電力(暖房,50ヘルツ電源)[W] | 消費電力(暖房,60ヘルツ電源)[W] | 備 考
[7 empty] | GUID\6913090d48424d58918a2017acc9fa4d\Folder\Item |  |  | 空調機 | 空調機 | マルチ形パッケージエアコン（空冷ＨＰ） | マルチ形ＰＡＣ天井ビルトイン形 | ＧＲＥＥＮマルチ天井ビルトイン形／ハーフパネル | FXYSA45A | 504042 | ダイキン工業（株） | マルチ形ＰＡＣ天井ビルトイン形 | FXYSA45A | ＧＲＥＥＮマルチ天井ビルトイン形／ハーフパネル | 2018/8/1 | 4.5 | 4.5 | 5.0 | 5.0 | 12.5 | 11.0 | 9.5 | 12.5 | 11.0 | 9.5 | 120-10(定格30Pa) | 120-10(定格30Pa) | 41 | 38 | 34 | 43 | 40 | 36 | 58 | 60 | 700 | 800 | 245+27(ﾌｨﾙﾀ枠) | 30 | 1 | 200 | 130×1 | 90 | 90 | 91 | 91 | 価格は問合せ願います。
[7 empty] | GUID\f5edaf3bcde0409fa64ec2e9fdea8f55\Folder\Item |  |  | 空調機 | 空調機 | マルチ形パッケージエアコン（空冷ＨＰ） | マルチ形ＰＡＣ天井ビルトイン形 | ＧＲＥＥＮマルチ天井ビルトイン形／ハーフパネル | FXYSA56A | 504042 | ダイキン工業（株） | マルチ形ＰＡＣ天井ビルトイン形 | FXYSA56A | ＧＲＥＥＮマルチ天井ビルトイン形／ハーフパネル | 2018/8/1 | 5.6 | 5.6 | 6.3 | 6.3 | 16.5 | 14.0 | 12.0 | 16.5 | 14.0 | 12.0 | 120-10(定格30Pa) | 120-10(定格30Pa) | 47 | 44 | 40 | 49 | 45 | 41 | 64 | 65 | 700 | 800 | 245+27(ﾌｨﾙﾀ枠) | 30 | 1 | 200 | 130×1 | 111 | 111 | 116 | 116 | 価格は問合せ願います。
[7 empty] | GUID\aead73d8523f4a4599382c35bcf5b806\Folder\Item |  |  | 空調機 | 空調機 | マルチ形パッケージエアコン（空冷ＨＰ） | マルチ形ＰＡＣ天井ビルトイン形 | ＧＲＥＥＮマルチ天井ビルトイン形／ハーフパネル | FXYSA71A | 504042 | ダイキン工業（株） | マルチ形ＰＡＣ天井ビルトイン形 | FXYSA71A | ＧＲＥＥＮマルチ天井ビルトイン形／ハーフパネル | 2018/8/1 | 7.1 | 7.1 | 8.0 | 8.0 | 21.0 | 17.5 | 14.5 | 21.0 | 17.5 | 14.5 | 120-10(定格30Pa) | 120-10(定格30Pa) | 45 | 41 | 36 | 45 | 41 | 36 | 61 | 61 | 1000 | 800 | 245+27(ﾌｨﾙﾀ枠) | 37 | 1 | 200 | 230×1 | 109 | 109 | 104 | 104 | 価格は問合せ願います。
[7 empty] | GUID\4c2de3618c4a45a1b3886a38efd3dfc5\Folder\Item |  |  | 空調機 | 空調機 | マルチ形パッケージエアコン（空冷ＨＰ） | マルチ形ＰＡＣ天井ビルトイン形 | ＧＲＥＥＮマルチ天井ビルトイン形／ハーフパネル | FXYSA112A | 504042 | ダイキン工業（株） | マルチ形ＰＡＣ天井ビルトイン形 | FXYSA112A | ＧＲＥＥＮマルチ天井ビルトイン形／ハーフパネル | 2018/8/1 | 11.2 | 11.2 | 12.5 | 12.5 | 33.0 | 28.0 | 23.0 | 33.0 | 28.0 | 23.0 | 120-10(定格30Pa) | 120-10(定格30Pa) | 46 | 43 | 39 | 47 | 44 | 40 | 63 | 64 | 1400 | 800 | 245+27(ﾌｨﾙﾀ枠) | 47 | 1 | 200 | 300×1 | 154 | 154 | 155 | 155 | 価格は問合せ願います。
室外ユニット
[16 empty] | メーカーコード | メーカー名 | 細分類 | メーカー型番 | 型式名称 | 製品リリース年月日 | 冷房能力(50ヘルツ電源)[kW] | 冷房能力(60ヘルツ電源)[kW] | 暖房能力(50ヘルツ電源)[kW] | 暖房能力(50ヘルツ電源,低温)[kW] | 暖房能力(60ヘルツ電源)[kW] | 暖房能力(60ヘルツ電源,低温)[kW] | 送 風 量(50ヘルツ電源)[m3/min] | 送 風 量(60ヘルツ電源)[m3/min] | 騒 音 値SPL(冷房,50ヘルツ電源)[db] | 騒 音 値SPL(冷房,60ヘルツ電源)[db] | 騒 音 値PWL(冷房,50ヘルツ電源)[db] | 騒 音 値PWL(冷房,60ヘルツ電源)[db] | 外形寸法 Ｗ[㎜] | 外形寸法 Ｄ[㎜] | 外形寸法 Ｈ[㎜] | 製品質量[kg] | 相[φ] | 電 圧[V] | 電動機出力(圧縮機)[kW] | 電動機出力(送風機)[kW] | 消費電力(冷房,50ヘルツ電源)[kW] | 消費電力(冷房,60ヘルツ電源)[kW] | 消費電力(暖房,50ヘルツ電源)[kW] | 消費電力(暖房,50ヘルツ電源,低温)[kW] | 消費電力(暖房,60ヘルツ電源)[kW] | 消費電力(暖房,60ヘルツ電源,低温)[kW] | 備 考
[7 empty] | GUID\7e65e40a773e4f4f8d444f3a0b31f02d\Folder\Item |  | 50-05-300-3300-020 | 空調機 | 空調機 | マルチ形パッケージエアコン（室外機） | マルチ形PAC室外機(空冷HP)[室外機] | ＧＲＥＥＮマルチ室外機 | RXUA224A | 504042 | ダイキン工業（株） | マルチ形PAC室外機(空冷HP)[室外機] | RXUA224A | ＧＲＥＥＮマルチ室外機 | 2018/8/1 | 22.4 | 22.4 | 25.0 | 19.4 | 25.0 | 19.4 | 220 | 220 | 61 | 61 | 77 | 77 | 1240 | 765 | 1660 | 261 | 3 | 200 | 3.89×1 | 0.24×2 | 5.22 | 5.22 | 5.53 | 7.78 | 5.53 | 7.78 | 価格は問合せ願います。
[7 empty] | GUID\e0a61e61b2ed412b90270003c3d8c8c2\Folder\Item |  | 50-05-300-3300-020 | 空調機 | 空調機 | マルチ形パッケージエアコン（室外機） | マルチ形PAC室外機(空冷HP)[室外機] | ＧＲＥＥＮマルチ室外機 | RXUA280A | 504042 | ダイキン工業（株） | マルチ形PAC室外機(空冷HP)[室外機] | RXUA280A | ＧＲＥＥＮマルチ室外機 | 2018/8/1 | 28.0 | 28.0 | 31.5 | 23.9 | 31.5 | 23.9 | 220 | 220 | 63.5 | 63.5 | 78 | 78 | 1240 | 765 | 1660 | 261 | 3 | 200 | 5.27×1 | 0.24×2 | 7.78 | 7.78 | 7.94 | 11.5 | 7.94 | 11.5 | 価格は問合せ願います。
セントラル空調・チリングユニット
モジュール制御対応機
スタイルフリーチラー JIZAI[ジザイ] 空冷ヒートポンプチラー
セパレート型
ポンプ組込仕様
[16 empty] | メーカーコード | メーカー名 | 細分類 | メーカー型番 | 型式名称 | 製品リリース年月日 | 空調機器種別(DK-BIM) | 冷却能力(50ヘルツ電源)[kW] | 冷却能力(60ヘルツ電源)[kW] | 加熱能力(50ヘルツ電源)[kW] | 加熱能力(60ヘルツ電源)[kW] | 冷 水 量(50ヘルツ電源)[l/min] | 冷 水 量(60ヘルツ電源)[l/min] | 温 水 量(50ヘルツ電源)[l/min] | 温 水 量(60ヘルツ電源)[l/min] | 外形寸法 Ｗ[㎜] | 外形寸法 Ｄ[㎜] | 外形寸法 Ｈ[㎜] | 製品質量[kg] | 運転質量[kg] | 相[φ] | 電 圧[V] | 消費電力(冷却,50ヘルツ電源)[kW] | 消費電力(冷却,60ヘルツ電源)[kW] | 消費電力(加熱,50ヘルツ電源)[kW] | 消費電力(加熱,60ヘルツ電源)[kW] | 運転電流(冷却,50ヘルツ電源)[A] | 運転電流(冷却,60ヘルツ電源)[A] | 運転電流(加熱,50ヘルツ電源)[A] | 運転電流(加熱,60ヘルツ電源)[A] | 力率(冷却,50ヘルツ電源)[%] | 力率(冷却,60ヘルツ電源)[%] | 力率(加熱,50ヘルツ電源)[%] | 力率(加熱,60ヘルツ電源)[%] | 備 考
[7 empty] | GUID\5609629052db4d23916e18cf614c69ad\Folder\Item |  | 50-05-100-2500-999 | 熱源機器 | 冷凍機 | チリングユニット | その他チリングユニット | スタイルフリーチラー（ハイドロユニット） | UWHY30B | 504042 | ダイキン工業（株） | その他チリングユニット | UWHY30B | スタイルフリーチラー（ハイドロユニット） | 2015/12/01 | 室外機 | 85 | 85 | 85 | 85 | 244(174) | 244(174) | 244(174) | 244(174) | 1240 | 765 | 1500 | 330 | 362 | 3 | 200 | 22.1(21.0) | 22.1(21.0) | 23.6(23.6) | 23.6(23.6) | 69.5(66.3) | 69.5(66.3) | 74.7(74.7) | 74.7(74.7) | 92(92) | 92(92) | 91(91) | 91(91) | 価格は問合せ願います。
[7 empty] | GUID\42a59ea0ac534295942371c555a594ec\Folder\Item |  | 50-05-100-2500-999 | 熱源機器 | 冷凍機 | チリングユニット | その他チリングユニット | スタイルフリーチラー（ハイドロユニット） | UWHY40B | 504042 | ダイキン工業（株） | その他チリングユニット | UWHY40B | スタイルフリーチラー（ハイドロユニット） | 2015/12/01 | 室外機 | 118 | 118 | 118 | 118 | 338(242) | 338(242) | 338(242) | 338(242) | 1240 | 765 | 1500 | 330 | 362 | 3 | 200 | 33.6(32.6) | 33.6(32.6) | 34.6(34.6) | 34.6(34.6) | 104.5(101.5) | 104.5(101.5) | 107.6(107.6) | 107.6(107.6) | 93(93) | 93(93) | 93(93) | 93(93) | 価格は問合せ願います。
[7 empty] | GUID\fd72ed8b17d4444ebe1d2ec5ff836500\Folder\Item |  | 50-05-100-2500-999 | 熱源機器 | 冷凍機 | チリングユニット | その他チリングユニット | スタイルフリーチラー（ハイドロユニット） | UWHY50B | 504042 | ダイキン工業（株） | その他チリングユニット | UWHY50B | スタイルフリーチラー（ハイドロユニット） | 2015/12/01 | 室外機 | 150 | 150 | 150 | 150 | 430(307) | 430(307) | 430(307) | 430(307) | 1240 | 765 | 1500 | 330 | 362 | 3 | 200 | 49.8(48.2) | 49.8(48.2) | 46.8(46.8) | 46.8(46.8) | 153.0(147.8) | 153.0(147.8) | 144.1(144.1) | 144.1(144.1) | 94(94) | 94(94) | 94(94) | 94(94) | 価格は問合せ願います。
[16 empty] | メーカーコード | メーカー名 | 細分類 | メーカー型番 | 型式名称 | 製品リリース年月日 | 空調機器種別(DK-BIM) | 製品質量[kg] | 相[φ] | 電 圧[V] | 電動機出力(圧縮機)[kW] | 電動機出力(送風機)[kW] | 送 風 量[m3/min] | 備 考
[7 empty] | GUID\425df6604f244591ad6462ca7d392cc8\Folder\Item |  | 50-05-100-2500-040 | 熱源機器 | 冷凍機 | チリングユニット | 空気熱源ＨＰチラーユニット | スタイルフリーチラー（熱源ユニット） | UWUP400DS | 504042 | ダイキン工業（株） | 空気熱源ＨＰチラーユニット | UWUP400DS | スタイルフリーチラー（熱源ユニット） | 2015/12/01 | 室外機 | 259×4 | 3 | 200 | (3.8×1)×4 | (0.29×2)×4 | 187×4 | 価格は問合せ願います。
ポンプレス仕様
[16 empty] | メーカーコード | メーカー名 | 細分類 | メーカー型番 | 型式名称 | 製品リリース年月日 | 空調機器種別(DK-BIM) | 冷却能力(50ヘルツ電源)[kW] | 冷却能力(60ヘルツ電源)[kW] | 加熱能力(50ヘルツ電源)[kW] | 加熱能力(60ヘルツ電源)[kW] | 冷 水 量(50ヘルツ電源)[l/min] | 冷 水 量(60ヘルツ電源)[l/min] | 温 水 量(50ヘルツ電源)[l/min] | 温 水 量(60ヘルツ電源)[l/min] | 外形寸法 Ｗ[㎜] | 外形寸法 Ｄ[㎜] | 外形寸法 Ｈ[㎜] | 製品質量[kg] | 運転質量[kg] | 相[φ] | 電 圧[V] | 消費電力(冷却,50ヘルツ電源)[kW] | 消費電力(冷却,60ヘルツ電源)[kW] | 消費電力(加熱,50ヘルツ電源)[kW] | 消費電力(加熱,60ヘルツ電源)[kW] | 運転電流(冷却,50ヘルツ電源)[A] | 運転電流(冷却,60ヘルツ電源)[A] | 運転電流(加熱,50ヘルツ電源)[A] | 運転電流(加熱,60ヘルツ電源)[A] | 力率(冷却,50ヘルツ電源)[%] | 力率(冷却,60ヘルツ電源)[%] | 力率(加熱,50ヘルツ電源)[%] | 力率(加熱,60ヘルツ電源)[%] | 冷水圧力損失(50ヘルツ電源)[kPa] | 冷水圧力損失(60ヘルツ電源)[kPa] | 温水圧力損失(50ヘルツ電源)[kPa] | 温水圧力損失(60ヘルツ電源)[kPa] | 備 考
[7 empty] | GUID\dca23fe6387d4fe9903a2db7daf020e0\Folder\Item |  | 50-05-100-2500-999 | 熱源機器 | 冷凍機 | チリングユニット | その他チリングユニット | スタイルフリーチラー（ハイドロユニット） | UWHY30BL | 504042 | ダイキン工業（株） | その他チリングユニット | UWHY30BL | スタイルフリーチラー（ハイドロユニット） | 2015/12/01 | 室外機 | 85 | 85 | 85 | 85 | 244(174) | 244(174) | 244(174) | 244(174) | 1240 | 765 | 1500 | 285 | 317 | 3 | 200 | 22.1(21.0) | 22.1(21.0) | 23.6(23.6) | 23.6(23.6) | 69.5(66.3) | 69.5(66.3) | 74.7(74.7) | 74.7(74.7) | 92(92) | 92(92) | 91(91) | 91(91) | 37(19) | 37(19) | 37(19) | 37(19) | 価格は問合せ願います。
[7 empty] | GUID\a2bcb7d25c7443b5b282096e2ff11c67\Folder\Item |  | 50-05-100-2500-999 | 熱源機器 | 冷凍機 | チリングユニット | その他チリングユニット | スタイルフリーチラー（ハイドロユニット） | UWHY40BL | 504042 | ダイキン工業（株） | その他チリングユニット | UWHY40BL | スタイルフリーチラー（ハイドロユニット） | 2015/12/01 | 室外機 | 118 | 118 | 118 | 118 | 338(242) | 338(242) | 338(242) | 338(242) | 1240 | 765 | 1500 | 285 | 317 | 3 | 200 | 33.6(32.6) | 33.6(32.6) | 34.6(34.6) | 34.6(34.6) | 104.5(101.5) | 104.5(101.5) | 107.6(107.6) | 107.6(107.6) | 93(93) | 93(93) | 93(93) | 93(93) | 70(36) | 70(36) | 70(36) | 70(36) | 価格は問合せ願います。
[7 empty] | GUID\66fd621cae7b4aa4a47a061ced5ace31\Folder\Item |  | 50-05-100-2500-999 | 熱源機器 | 冷凍機 | チリングユニット | その他チリングユニット | スタイルフリーチラー（ハイドロユニット） | UWHY50BL | 504042 | ダイキン工業（株） | その他チリングユニット | UWHY50BL | スタイルフリーチラー（ハイドロユニット） | 2015/12/01 | 室外機 | 150 | 150 | 150 | 150 | 430(307) | 430(307) | 430(307) | 430(307) | 1240 | 765 | 1500 | 285 | 317 | 3 | 200 | 49.8(48.2) | 49.8(48.2) | 46.8(46.8) | 46.8(46.8) | 153.0(147.8) | 153.0(147.8) | 144.1(144.1) | 144.1(144.1) | 94(94) | 94(94) | 94(94) | 94(94) | 112(58) | 112(58) | 112(58) | 112(58) | 価格は問合せ願います。
[16 empty] | メーカーコード | メーカー名 | 細分類 | メーカー型番 | 型式名称 | 製品リリース年月日 | 空調機器種別(DK-BIM) | 製品質量[kg] | 相[φ] | 電 圧[V] | 電動機出力(圧縮機)[kW] | 電動機出力(送風機)[kW] | 送 風 量[m3/min] | 備 考
[7 empty] | GUID\182340e245a64295bc95f42670207b91\Folder\Item |  | 50-05-100-2500-040 | 熱源機器 | 冷凍機 | チリングユニット | 空気熱源ＨＰチラーユニット | スタイルフリーチラー（熱源ユニット） | UWUP400DS | 504042 | ダイキン工業（株） | 空気熱源ＨＰチラーユニット | UWUP400DS | スタイルフリーチラー（熱源ユニット） | 2015/12/01 | 室外機 | 259×4 | 3 | 200 | (3.8×1)×4 | (0.29×2)×4 | 187×4 | 価格は問合せ願います。
ブライン仕様(ポンプレス)
[16 empty] | メーカーコード | メーカー名 | 細分類 | メーカー型番 | 型式名称 | 製品リリース年月日 | 冷却能力(50ヘルツ電源)[kW] | 冷却能力(60ヘルツ電源)[kW] | 加熱能力(50ヘルツ電源)[kW] | 加熱能力(60ヘルツ電源)[kW] | ブライン水量(冷却,50ヘルツ電源)[l/min] | ブライン水量(冷却,60ヘルツ電源)[l/min] | ブライン水量(加熱,50ヘルツ電源)[l/min] | ブライン水量(加熱,60ヘルツ電源)[l/min] | 外形寸法 Ｗ[㎜] | 外形寸法 Ｄ[㎜] | 外形寸法 Ｈ[㎜] | 製品質量[kg] | 運転質量[kg] | 相[φ] | 電 圧[V] | 消費電力(冷却,50ヘルツ電源)[kW] | 消費電力(冷却,60ヘルツ電源)[kW] | 消費電力(加熱,50ヘルツ電源)[kW] | 消費電力(加熱,60ヘルツ電源)[kW] | 運転電流(冷却,50ヘルツ電源)[A] | 運転電流(冷却,60ヘルツ電源)[A] | 運転電流(加熱,50ヘルツ電源)[A] | 運転電流(加熱,60ヘルツ電源)[A] | 力率(冷却,50ヘルツ電源)[%] | 力率(冷却,60ヘルツ電源)[%] | 力率(加熱,50ヘルツ電源)[%] | 力率(加熱,60ヘルツ電源)[%] | ブライン圧力損失(冷却,50ヘルツ電源)[kPa] | ブライン圧力損失(冷却,60ヘルツ電源)[kPa] | ブライン圧力損失(加熱,50ヘルツ電源)[kPa] | ブライン圧力損失(加熱,60ヘルツ電源)[kPa] | 備 考
[7 empty] | GUID\be9c081866ee441c9f01651da96f7d5c\Folder\Item |  |  | 熱源機器 | 冷凍機 | チリングユニット | その他チリングユニット | スタイルフリーチラー（ハイドロユニット） | UWHY30BLZ | 504042 | ダイキン工業（株） | その他チリングユニット | UWHY30BLZ | スタイルフリーチラー（ハイドロユニット） | 2015/12/01 | 54 | 54 | 81 | 81 | 294 | 294 | 262 | 262 | 1240 | 765 | 1500 | 285 | 317 | 3 | 200 | 20.5 | 20.5 | 23.9 | 23.9 | 64.5 | 64.5 | 75.8 | 75.8 | 92 | 92 | 91 | 91 | 67 | 67 | 47 | 47 | 価格は問合せ願います。
[7 empty] | GUID\7f51ede7722c4e29be18e13bd9e46533\Folder\Item |  |  | 熱源機器 | 冷凍機 | チリングユニット | その他チリングユニット | スタイルフリーチラー（ハイドロユニット） | UWHY40BLZ | 504042 | ダイキン工業（株） | その他チリングユニット | UWHY40BLZ | スタイルフリーチラー（ハイドロユニット） | 2015/12/01 | 75 | 75 | 113 | 113 | 409 | 409 | 365 | 365 | 1240 | 765 | 1500 | 285 | 317 | 3 | 200 | 31.1 | 31.1 | 35.2 | 35.2 | 96.7 | 96.7 | 109.6 | 109.6 | 93 | 93 | 93 | 93 | 127 | 127 | 90 | 90 | 価格は問合せ願います。
[7 empty] | GUID\4d35ecb33f854756a9de5983b0d223f7\Folder\Item |  |  | 熱源機器 | 冷凍機 | チリングユニット | その他チリングユニット | スタイルフリーチラー（ハイドロユニット） | UWHY50BLZ | 504042 | ダイキン工業（株） | その他チリングユニット | UWHY50BLZ | スタイルフリーチラー（ハイドロユニット） | 2015/12/01 | 96 | 96 | 143 | 143 | 523 | 523 | 463 | 463 | 1240 | 765 | 1500 | 285 | 317 | 3 | 200 | 46.3 | 46.3 | 47.5 | 47.5 | 142.2 | 142.2 | 146.2 | 146.2 | 94 | 94 | 94 | 94 | 207 | 207 | 143 | 143 | 価格は問合せ願います。
[16 empty] | メーカーコード | メーカー名 | 細分類 | メーカー型番 | 型式名称 | 製品リリース年月日 | 備 考
[7 empty] | GUID\9f8d22fd3dd940a48277d1d52296a9e2\Folder\Item |  | 50-05-100-2500-040 | 熱源機器 | 冷凍機 | チリングユニット | 空気熱源ＨＰチラーユニット | スタイルフリーチラー（熱源ユニット） | UWUP400DSZ | 504042 | ダイキン工業（株） | 空気熱源ＨＰチラーユニット | UWUP400DSZ | スタイルフリーチラー（熱源ユニット） | 2015/12/01 | 価格は問合せ願います。
モジュールチラーヘキサゴン
空冷ヒートポンプチラー
ポンプ組込仕様
[16 empty] | メーカーコード | メーカー名 | 細分類 | メーカー型番 | 型式名称 | 製品リリース年月日 | 冷却能力(50ヘルツ電源)[kW] | 冷却能力(60ヘルツ電源)[kW] | 加熱能力(50ヘルツ電源)[kW] | 加熱能力(60ヘルツ電源)[kW] | 送 風 量(50ヘルツ電源)[m3/min] | 送 風 量(60ヘルツ電源)[m3/min] | 冷 水 量(50ヘルツ電源)[l/min] | 冷 水 量(60ヘルツ電源)[l/min] | 温 水 量(50ヘルツ電源)[l/min] | 温 水 量(60ヘルツ電源)[l/min] | 外形寸法 Ｗ[㎜] | 外形寸法 Ｄ[㎜] | 外形寸法 Ｈ[㎜] | 製品質量[kg] | 運転質量[kg] | 相[φ] | 電 圧[V] | 電動機出力(圧縮機)[kW] | 電動機出力(送風機)[kW] | 消費電力(冷却,50ヘルツ電源)[kW] | 消費電力(冷却,60ヘルツ電源)[kW] | 消費電力(加熱,50ヘルツ電源)[kW] | 消費電力(加熱,60ヘルツ電源)[kW] | 運転電流(冷却,50ヘルツ電源)[A] | 運転電流(冷却,60ヘルツ電源)[A] | 運転電流(加熱,50ヘルツ電源)[A] | 運転電流(加熱,60ヘルツ電源)[A] | 力率(冷却,50ヘルツ電源)[%] | 力率(冷却,60ヘルツ電源)[%] | 力率(加熱,50ヘルツ電源)[%] | 力率(加熱,60ヘルツ電源)[%] | 備 考
[7 empty] | GUID\02524a01dced45c2b4576dc165195a16\Folder\Item |  | 50-05-100-2500-040 | 熱源機器 | 冷凍機 | チリングユニット | 空気熱源ＨＰチラーユニット | ヘキサゴンフォースモジュールチラー | UWXY850F | 504042 | ダイキン工業（株） | 空気熱源ＨＰチラーユニット | UWXY850F | ヘキサゴンフォースモジュールチラー | 2017/4/1 | 85 | 85 | 85 | 85 | 696 | 696 | 244(174) | 244(174) | 244(174) | 244(174) | 1080 | 3400 | 2430 | 1310 | 1348 | 3 | 200 | 3.9×4 | 1.2×4 | 20.9(20.5) | 20.9(20.5) | 22.3(21.6) | 22.3(21.6) | 67.0(65.7) | 67.0(65.7) | 71.3(69.1) | 71.3(69.1) | 90(90) | 90(90) | 90(90) | 90(90) | 価格は問合せ願います。
[7 empty] | GUID\31c75941820844cdb4bc5051886bcd2c\Folder\Item |  | 50-05-100-2500-040 | 熱源機器 | 冷凍機 | チリングユニット | 空気熱源ＨＰチラーユニット | ヘキサゴンフォースモジュールチラー | UWXY1180F | 504042 | ダイキン工業（株） | 空気熱源ＨＰチラーユニット | UWXY1180F | ヘキサゴンフォースモジュールチラー | 2017/4/1 | 118 | 118 | 118 | 118 | 796 | 796 | 338(242) | 338(242) | 338(242) | 338(242) | 1080 | 3400 | 2430 | 1310 | 1348 | 3 | 200 | 5.6×4 | 1.2×4 | 32.8(32.1) | 32.8(32.1) | 32.2(31.6) | 32.2(31.6) | 102.5(100.3) | 102.5(100.3) | 100.7(98.8) | 100.7(98.8) | 92(92) | 92(92) | 92(92) | 92(92) | 価格は問合せ願います。
[7 empty] | GUID\7bf359475ed94743a821ef13bde6fa94\Folder\Item |  | 50-05-100-2500-040 | 熱源機器 | 冷凍機 | チリングユニット | 空気熱源ＨＰチラーユニット | ヘキサゴンフォースモジュールチラー | UWXY1500F | 504042 | ダイキン工業（株） | 空気熱源ＨＰチラーユニット | UWXY1500F | ヘキサゴンフォースモジュールチラー | 2017/4/1 | 150 | 150 | 150 | 150 | 996 | 996 | 430(307) | 430(307) | 430(307) | 430(307) | 1080 | 3400 | 2430 | 1390 | 1433 | 3 | 200 | 6.6×4 | 1.2×4 | 44.3(43.3) | 44.3(43.3) | 43.5(42.7) | 43.5(42.7) | 137.5(134.3) | 137.5(134.3) | 135.7(133.0) | 135.7(133.0) | 93(93) | 93(93) | 93(93) | 93(93) | 価格は問合せ願います。
[7 empty] | GUID\1cb3d8bf40f04eca9f2997a44bf06729\Folder\Item |  | 50-05-100-2500-040 | 熱源機器 | 冷凍機 | チリングユニット | 空気熱源ＨＰチラーユニット | ヘキサゴンフォースモジュールチラー | UWXY1800F | 504042 | ダイキン工業（株） | 空気熱源ＨＰチラーユニット | UWXY1800F | ヘキサゴンフォースモジュールチラー | 2017/4/1 | 180 | 180 | 180 | 180 | 996 | 996 | 516(369) | 516(369) | 516(369) | 516(369) | 1080 | 3400 | 2430 | 1390 | 1433 | 3 | 200 | 8.1×4 | 1.2×4 | 57.1(56.0) | 57.1(56.0) | 55.5(54.3) | 55.5(54.3) | 175.7(172.4) | 175.7(172.4) | 172.9(169.3) | 172.9(169.3) | 94(94) | 94(94) | 93(93) | 93(93) | 価格は問合せ願います。
[16 empty] | メーカーコード | メーカー名 | 細分類 | メーカー型番 | 型式名称 | 製品リリース年月日 | 冷却能力(50ヘルツ電源)[kW] | 冷却能力(60ヘルツ電源)[kW] | 加熱能力(50ヘルツ電源)[kW] | 加熱能力(60ヘルツ電源)[kW] | 送 風 量(50ヘルツ電源)[m3/min] | 送 風 量(60ヘルツ電源)[m3/min] | 冷 水 量(50ヘルツ電源)[l/min] | 冷 水 量(60ヘルツ電源)[l/min] | 温 水 量(50ヘルツ電源)[l/min] | 温 水 量(60ヘルツ電源)[l/min] | 外形寸法 Ｗ[㎜] | 外形寸法 Ｄ[㎜] | 外形寸法 Ｈ[㎜] | 製品質量[kg] | 運転質量[kg] | 相[φ] | 電圧[V] | 電動機出力(圧縮機)[kW] | 電動機出力(送風機)[kW] | 消費電力(冷却,50ヘルツ電源)[kW] | 消費電力(冷却,60ヘルツ電源)[kW] | 消費電力(加熱,50ヘルツ電源)[kW] | 消費電力(加熱,60ヘルツ電源)[kW] | 運転電流(冷却,50ヘルツ電源)[A] | 運転電流(冷却,60ヘルツ電源)[A] | 運転電流(加熱,50ヘルツ電源)[A] | 運転電流(加熱,60ヘルツ電源)[A] | 力率(冷却,50ヘルツ電源)[%] | 力率(冷却,60ヘルツ電源)[%] | 力率(加熱,50ヘルツ電源)[%] | 力率(加熱,60ヘルツ電源)[%] | 備 考
[7 empty] | GUID\0e1c6e8ebccc474894112a0eea0c1e90\Folder\Item |  | 50-05-100-2500-040 | 熱源機器 | 冷凍機 | チリングユニット | 空気熱源ＨＰチラーユニット | ヘキサゴンフォースモジュールチラー | UWXY180FAC | 504042 | ダイキン工業（株） | 空気熱源ＨＰチラーユニット | UWXY180FAC | ヘキサゴンフォースモジュールチラー | 2018/10/31 | 180 | 180 | 200 | 200 | 996 | 996 | 516(369) | 516(369) | 573(410) | 573(410) | 1080 | 3400 | 2430 | 1399 | 1434 | 3 | 200 | 7.48×4 | 1.2×4 | 56.3(55.2) | 56.3(55.2) | 55.6(54.6) | 55.6(54.6) | 166.4(163.3) | 166.4(163.3) | 164.3(161.6) | 164.3(161.6) | 98(98) | 98(98) | 98(98) | 98(98) | 価格は問合せ願います。
[16 empty] | メーカーコード | メーカー名 | 細分類 | メーカー型番 | 型式名称 | 製品リリース年月日 | 冷却能力(50ヘルツ電源)[kW] | 冷却能力(60ヘルツ電源)[kW] | 送 風 量(50ヘルツ電源)[m3/min] | 送 風 量(60ヘルツ電源)[m3/min] | 冷 水 量(50ヘルツ電源)[l/min] | 冷 水 量(60ヘルツ電源)[l/min] | 外形寸法 Ｗ[㎜] | 外形寸法 Ｄ[㎜] | 外形寸法 Ｈ[㎜] | 製品質量[kg] | 運転質量[kg] | 相[φ] | 電圧[V] | 電動機出力(圧縮機)[kW] | 電動機出力(送風機)[kW] | 消費電力(冷却,50ヘルツ電源)[kW] | 消費電力(冷却,60ヘルツ電源)[kW] | 運転電流(冷却,50ヘルツ電源)[A] | 運転電流(冷却,60ヘルツ電源)[A] | 力率(冷却,50ヘルツ電源)[%] | 力率(冷却,60ヘルツ電源)[%] | 備 考
[7 empty] | GUID\acedba70b56a4397abbbfb5a5135521f\Folder\Item |  | 50-05-100-2500-020 | 熱源機器 | 冷凍機 | チリングユニット | 空冷チラーユニット | ヘキサゴンフォースモジュールチラー（冷専機） | UWXA180FA | 504042 | ダイキン工業（株） | 空冷チラーユニット | UWXA180FA | ヘキサゴンフォースモジュールチラー（冷専機） | 2018/12/3 | 180 | 180 | 996 | 996 | 516(369) | 516(369) | 1080 | 3400 | 2430 | 1399 | 1434 | 3 | 200 | 7.48×4 | 1.2×4 | 56.3(55.2) | 56.3(55.2) | 166.4(163.3) | 166.4(163.3) | 98(98) | 98(98) | 価格は問合せ願います。
[16 empty] | メーカーコード | メーカー名 | 細分類 | メーカー型番 | 型式名称 | 製品リリース年月日 | 冷却能力(50ヘルツ電源)[kW] | 冷却能力(60ヘルツ電源)[kW] | 加熱能力(50ヘルツ電源)[kW] | 加熱能力(60ヘルツ電源)[kW] | 送 風 量(50ヘルツ電源)[m3/min] | 送 風 量(60ヘルツ電源)[m3/min] | 冷 水 量(50ヘルツ電源)[l/min] | 冷 水 量(60ヘルツ電源)[l/min] | 温 水 量(50ヘルツ電源)[l/min] | 温 水 量(60ヘルツ電源)[l/min] | 外形寸法 Ｗ[㎜] | 外形寸法 Ｄ[㎜] | 外形寸法 Ｈ[㎜] | 製品質量[kg] | 運転質量[kg] | 相[φ] | 電圧[V] | 電動機出力(圧縮機)[kW] | 電動機出力(送風機)[kW] | 消費電力(冷却,50ヘルツ電源)[kW] | 消費電力(冷却,60ヘルツ電源)[kW] | 消費電力(加熱,50ヘルツ電源)[kW] | 消費電力(加熱,60ヘルツ電源)[kW] | 運転電流(冷却,50ヘルツ電源)[A] | 運転電流(冷却,60ヘルツ電源)[A] | 運転電流(加熱,50ヘルツ電源)[A] | 運転電流(加熱,60ヘルツ電源)[A] | 力率(冷却,50ヘルツ電源)[%] | 力率(冷却,60ヘルツ電源)[%] | 力率(加熱,50ヘルツ電源)[%] | 力率(加熱,60ヘルツ電源)[%] | 備 考
[7 empty] | GUID\0448d02e10a34bd08ec7ef940ab4720a\Folder\Item |  | 50-05-100-2500-040 | 熱源機器 | 冷凍機 | チリングユニット | 空気熱源ＨＰチラーユニット | ヘキサゴンフォースモジュールチラー | UWXY85FA | 504042 | ダイキン工業（株） | 空気熱源ＨＰチラーユニット | UWXY85FA | ヘキサゴンフォースモジュールチラー | 2018/10/31 | 85 | 85 | 90 | 90 | 696 | 696 | 244(174) | 244(174) | 258(184) | 258(184) | 1080 | 3400 | 2430 | 1319 | 1349 | 3 | 200 | 3.75×4 | 1.2×4 | 20.9(20.5) | 20.9(20.5) | 22.5(22.0) | 22.5(22.0) | 61.9(60.7) | 61.9(60.7) | 66.7(65.2) | 66.7(65.2) | 97(97) | 97(97) | 97(97) | 97(97) | 価格は問合せ願います。
[7 empty] | GUID\0cf142c2ea3a4307b289daf9f1a0de74\Folder\Item |  | 50-05-100-2500-040 | 熱源機器 | 冷凍機 | チリングユニット | 空気熱源ＨＰチラーユニット | ヘキサゴンフォースモジュールチラー | UWXY118FA | 504042 | ダイキン工業（株） | 空気熱源ＨＰチラーユニット | UWXY118FA | ヘキサゴンフォースモジュールチラー | 2018/10/31 | 118 | 118 | 125 | 125 | 848 | 848 | 338(242) | 338(242) | 358(256) | 358(256) | 1080 | 3400 | 2430 | 1319 | 1349 | 3 | 200 | 5.00×4 | 1.2×4 | 32.8(32.1) | 32.8(32.1) | 33.6(33.1) | 33.6(33.1) | 97.0(94.9) | 97.0(94.9) | 99.4(97.9) | 99.4(97.9) | 98(98) | 98(98) | 98(98) | 98(98) | 価格は問合せ願います。
[7 empty] | GUID\3628b316e59a4261b14b787087ab633c\Folder\Item |  | 50-05-100-2500-040 | 熱源機器 | 冷凍機 | チリングユニット | 空気熱源ＨＰチラーユニット | ヘキサゴンフォースモジュールチラー | UWXY150FA | 504042 | ダイキン工業（株） | 空気熱源ＨＰチラーユニット | UWXY150FA | ヘキサゴンフォースモジュールチラー | 2018/10/31 | 150 | 150 | 170 | 170 | 996 | 996 | 430(307) | 430(307) | 487(348) | 487(348) | 1080 | 3400 | 2430 | 1339 | 1374 | 3 | 200 | 6.88×4 | 1.2×4 | 44.3(43.3) | 44.3(43.3) | 48.6(47.9) | 48.6(47.9) | 131.1(128.1) | 131.1(128.1) | 143.7(141.6) | 143.7(141.6) | 98(98) | 98(98) | 98(98) | 98(98) | 価格は問合せ願います。
[7 empty] | GUID\c231274c5eb5445baacca84d48c8c14e\Folder\Item |  | 50-05-100-2500-040 | 熱源機器 | 冷凍機 | チリングユニット | 空気熱源ＨＰチラーユニット | ヘキサゴンフォースモジュールチラー | UWXY180FA | 504042 | ダイキン工業（株） | 空気熱源ＨＰチラーユニット | UWXY180FA | ヘキサゴンフォースモジュールチラー | 2018/10/31 | 180 | 180 | 200 | 200 | 996 | 996 | 516(369) | 516(369) | 573(410) | 573(410) | 1080 | 3400 | 2430 | 1399 | 1434 | 3 | 200 | 7.48×4 | 1.2×4 | 56.3(55.2) | 56.3(55.2) | 55.6(54.6) | 55.6(54.6) | 166.4(163.3) | 166.4(163.3) | 164.3(161.6) | 164.3(161.6) | 98(98) | 98(98) | 98(98) | 98(98) | 価格は問合せ願います。
[7 empty] | GUID\d572c9c999a34b25ad7b5191cebba0bf\Folder\Item |  | 50-05-100-2500-040 | 熱源機器 | 冷凍機 | チリングユニット | 空気熱源ＨＰチラーユニット | ヘキサゴンフォースモジュールチラー | UWXY118FAC | 504042 | ダイキン工業（株） | 空気熱源ＨＰチラーユニット | UWXY118FAC | ヘキサゴンフォースモジュールチラー | 2018/10/31 | 118 | 118 | 125 | 125 | 848 | 848 | 338(242) | 338(242) | 358(256) | 358(256) | 1080 | 3400 | 2430 | 1319 | 1349 | 3 | 200 | 5.00×4 | 1.2×4 | 32.8(32.1) | 32.8(32.1) | 33.6(33.1) | 33.6(33.1) | 97.0(94.9) | 97.0(94.9) | 99.4(97.9) | 99.4(97.9) | 98(98) | 98(98) | 98(98) | 98(98) | 価格は問合せ願います。
[16 empty] | メーカーコード | メーカー名 | 細分類 | メーカー型番 | 型式名称 | 製品リリース年月日 | 空調機器種別(DK-BIM) | 冷却能力(50ヘルツ電源)[kW] | 冷却能力(60ヘルツ電源)[kW] | 送 風 量(50ヘルツ電源)[m3/min] | 送 風 量(60ヘルツ電源)[m3/min] | 冷 水 量(50ヘルツ電源)[l/min] | 冷 水 量(60ヘルツ電源)[l/min] | 外形寸法 Ｗ[㎜] | 外形寸法 Ｄ[㎜] | 外形寸法 Ｈ[㎜] | 製品質量[kg] | 運転質量[kg] | 相[φ] | 電圧[V] | 電動機出力(圧縮機)[kW] | 電動機出力(送風機)[kW] | 消費電力(冷却,50ヘルツ電源)[kW] | 消費電力(冷却,60ヘルツ電源)[kW] | 運転電流(冷却,50ヘルツ電源)[A] | 運転電流(冷却,60ヘルツ電源)[A] | 力率(冷却,50ヘルツ電源)[%] | 力率(冷却,60ヘルツ電源)[%] | 備 考
[7 empty] | GUID\99ff40c46a584acdbd3f6a1c98c1b6e3\Folder\Item |  | 50-05-100-2500-020 | 熱源機器 | 冷凍機 | チリングユニット | 空冷チラーユニット | ヘキサゴンＧＸモジュールチラー 冷専 | UWXA85G | 504042 | ダイキン工業（株） | 空冷チラーユニット | UWXA85G | ヘキサゴンＧＸモジュールチラー 冷専 | 2024/3/1 | 室外機 | 85 | 85 | 640 | 640 | 244(174) | 244(174) | 1080 | 3400 | 2430 | 1273 | 1310 | 3 | 200 | 4.36×4 | 1.2×4 | 20.9（20.5） | 20.9（20.5） | 61.9(60.7) | 61.9(60.7) | 97(97) | 97(97) | 価格は問合せ願います。
[7 empty] | GUID\0c33cce50d4a4dc3ac83116937436b4f\Folder\Item |  | 50-05-100-2500-020 | 熱源機器 | 冷凍機 | チリングユニット | 空冷チラーユニット | ヘキサゴンＧＸモジュールチラー 冷専（ベーシック） | UWXA85GB | 504042 | ダイキン工業（株） | 空冷チラーユニット | UWXA85GB | ヘキサゴンＧＸモジュールチラー 冷専（ベーシック） | 2024/3/1 | 室外機 | 85 | 85 | 640 | 640 | 244(174) | 244(174) | 1080 | 3400 | 2430 | 1244 | 1281 | 3 | 200 | 4.36×4 | 1.2×4 | 20.9（20.5） | 20.9（20.5） | 63.5(62.3) | 63.5(62.3) | 95(95) | 95(95) | 価格は問合せ願います。
[7 empty] | GUID\99717ab185734021875634e698759fd2\Folder\Item |  | 50-05-100-2500-020 | 熱源機器 | 冷凍機 | チリングユニット | 空冷チラーユニット | ヘキサゴンＧＸモジュールチラー 冷専 | UWXA118G | 504042 | ダイキン工業（株） | 空冷チラーユニット | UWXA118G | ヘキサゴンＧＸモジュールチラー 冷専 | 2024/3/1 | 室外機 | 118 | 118 | 776 | 776 | 338(242) | 338(242) | 1080 | 3400 | 2430 | 1273 | 1310 | 3 | 200 | 6.36×4 | 1.2×4 | 30.9(30.3) | 30.9(30.3) | 91.4(89.7) | 91.4(89.7) | 98(98) | 98(98) | 価格は問合せ願います。
[7 empty] | GUID\a95327acd1444c7ab8ec5334f8572a32\Folder\Item |  | 50-05-100-2500-020 | 熱源機器 | 冷凍機 | チリングユニット | 空冷チラーユニット | ヘキサゴンＧＸモジュールチラー 冷専（ベーシック） | UWXA118GB | 504042 | ダイキン工業（株） | 空冷チラーユニット | UWXA118GB | ヘキサゴンＧＸモジュールチラー 冷専（ベーシック） | 2024/3/1 | 室外機 | 118 | 118 | 776 | 776 | 338(242) | 338(242) | 1080 | 3400 | 2430 | 1244 | 1281 | 3 | 200 | 6.36×4 | 1.2×4 | 30.9(30.3) | 30.9(30.3) | 93.5(91.7) | 93.5(91.7) | 95(95) | 95(95) | 価格は問合せ願います。
[7 empty] | GUID\aab2e711f177477dac73d5992673c7c0\Folder\Item |  | 50-05-100-2500-020 | 熱源機器 | 冷凍機 | チリングユニット | 空冷チラーユニット | ヘキサゴンＧＸモジュールチラー 冷専 | UWXA150G | 504042 | ダイキン工業（株） | 空冷チラーユニット | UWXA150G | ヘキサゴンＧＸモジュールチラー 冷専 | 2024/3/1 | 室外機 | 150 | 150 | 916 | 916 | 430(307) | 430(307) | 1080 | 3400 | 2430 | 1273 | 1310 | 3 | 200 | 8.73×4 | 1.2×4 | 43.1(42.1) | 43.1(42.1) | 127.5(124.5) | 127.5(124.5) | 98(98) | 98(98) | 価格は問合せ願います。
[7 empty] | GUID\990cb13e57644f7a8964a7bc7666f318\Folder\Item |  | 50-05-100-2500-020 | 熱源機器 | 冷凍機 | チリングユニット | 空冷チラーユニット | ヘキサゴンＧＸモジュールチラー 冷専（ベーシック） | UWXA150GB | 504042 | ダイキン工業（株） | 空冷チラーユニット | UWXA150GB | ヘキサゴンＧＸモジュールチラー 冷専（ベーシック） | 2024/3/1 | 室外機 | 150 | 150 | 916 | 916 | 430(307) | 430(307) | 1080 | 3400 | 2430 | 1244 | 1281 | 3 | 200 | 8.73×4 | 1.2×4 | 43.1(42.1) | 43.1(42.1) | 130.4(127.4) | 130.4(127.4) | 95(95) | 95(95) | 価格は問合せ願います。
[7 empty] | GUID\d366943b759a4770a45f8f944178965f\Folder\Item |  | 50-05-100-2500-020 | 熱源機器 | 冷凍機 | チリングユニット | 空冷チラーユニット | ヘキサゴンＧＸモジュールチラー 冷専 | UWXA180G | 504042 | ダイキン工業（株） | 空冷チラーユニット | UWXA180G | ヘキサゴンＧＸモジュールチラー 冷専 | 2024/3/1 | 室外機 | 180 | 180 | 916 | 916 | 516(369) | 516(369) | 1080 | 3400 | 2430 | 1312 | 1349 | 3 | 200 | 11.36×4 | 1.2×4 | 54.8(53.8) | 54.8(53.8) | 162.1(159.1) | 162.1(159.1) | 98(98) | 98(98) | 価格は問合せ願います。
[7 empty] | GUID\79f2750b875745989800173041249a3f\Folder\Item |  | 50-05-100-2500-020 | 熱源機器 | 冷凍機 | チリングユニット | 空冷チラーユニット | ヘキサゴンＧＸモジュールチラー 冷専（ベーシック） | UWXA180GB | 504042 | ダイキン工業（株） | 空冷チラーユニット | UWXA180GB | ヘキサゴンＧＸモジュールチラー 冷専（ベーシック） | 2024/3/1 | 室外機 | 180 | 180 | 916 | 916 | 516(369) | 516(369) | 1080 | 3400 | 2430 | 1283 | 1320 | 3 | 200 | 11.36×4 | 1.2×4 | 54.8(53.8) | 54.8(53.8) | 165.8(162.8) | 165.8(162.8) | 95(95) | 95(95) | 価格は問合せ願います。
[7 empty] | GUID\3131a25da63a4b05b2b1a1b75498276e\Folder\Item |  | 50-05-100-2500-020 | 熱源機器 | 冷凍機 | チリングユニット | 空冷チラーユニット | ヘキサゴンＧＸモジュールチラー 冷専 | UWXA200G | 504042 | ダイキン工業（株） | 空冷チラーユニット | UWXA200G | ヘキサゴンＧＸモジュールチラー 冷専 | 2024/3/1 | 室外機 | 200 | 200 | 916 | 916 | 573(410) | 573(410) | 1080 | 3400 | 2430 | 1317 | 1354 | 3 | 200 | 13.88×4 | 1.2×4 | 66.0(64.7) | 66.0(64.7) | 195.2(191.4) | 195.2(191.4) | 98(98) | 98(98) | 価格は問合せ願います。
[7 empty] | GUID\8c4bc0964fa84131bc13a10e3eb6fd3a\Folder\Item |  | 50-05-100-2500-020 | 熱源機器 | 冷凍機 | チリングユニット | 空冷チラーユニット | ヘキサゴンＧＸモジュールチラー 冷専（ベーシック） | UWXA200GB | 504042 | ダイキン工業（株） | 空冷チラーユニット | UWXA200GB | ヘキサゴンＧＸモジュールチラー 冷専（ベーシック） | 2024/3/1 | 室外機 | 200 | 200 | 916 | 916 | 573(410) | 573(410) | 1080 | 3400 | 2430 | 1288 | 1325 | 3 | 200 | 13.88×4 | 1.2×4 | 66.0(64.7) | 66.0(64.7) | 199.7(195.8) | 199.7(195.8) | 95(95) | 95(95) | 価格は問合せ願います。
ポンプレス仕様
[16 empty] | メーカーコード | メーカー名 | 細分類 | メーカー型番 | 型式名称 | 製品リリース年月日 | 冷却能力(50ヘルツ電源)[kW] | 冷却能力(60ヘルツ電源)[kW] | 加熱能力(50ヘルツ電源)[kW] | 加熱能力(60ヘルツ電源)[kW] | 送 風 量(50ヘルツ電源)[m3/min] | 送 風 量(60ヘルツ電源)[m3/min] | 冷 水 量(50ヘルツ電源)[l/min] | 冷 水 量(60ヘルツ電源)[l/min] | 温 水 量(50ヘルツ電源)[l/min] | 温 水 量(60ヘルツ電源)[l/min] | 外形寸法 Ｗ[㎜] | 外形寸法 Ｄ[㎜] | 外形寸法 Ｈ[㎜] | 製品質量[kg] | 運転質量[kg] | 相[φ] | 電 圧[V] | 電動機出力(圧縮機)[kW] | 電動機出力(送風機)[kW] | 消費電力(冷却,50ヘルツ電源)[kW] | 消費電力(冷却,60ヘルツ電源)[kW] | 消費電力(加熱,50ヘルツ電源)[kW] | 消費電力(加熱,60ヘルツ電源)[kW] | 運転電流(冷却,50ヘルツ電源)[A] | 運転電流(冷却,60ヘルツ電源)[A] | 運転電流(加熱,50ヘルツ電源)[A] | 運転電流(加熱,60ヘルツ電源)[A] | 力率(冷却,50ヘルツ電源)[%] | 力率(冷却,60ヘルツ電源)[%] | 力率(加熱,50ヘルツ電源)[%] | 力率(加熱,60ヘルツ電源)[%] | 冷水圧力損失(50ヘルツ電源)[kPa] | 冷水圧力損失(60ヘルツ電源)[kPa] | 温水圧力損失(50ヘルツ電源)[kPa] | 温水圧力損失(60ヘルツ電源)[kPa] | 備 考
[7 empty] | GUID\a97a090a408b4a5f8a763c16b4280ffb\Folder\Item |  | 50-05-100-2500-040 | 熱源機器 | 冷凍機 | チリングユニット | 空気熱源ＨＰチラーユニット | ヘキサゴンフォースモジュールチラー ポンプレス機 | UWXY850FL | 504042 | ダイキン工業（株） | 空気熱源ＨＰチラーユニット | UWXY850FL | ヘキサゴンフォースモジュールチラー ポンプレス機 | 2017/4/1 | 85 | 85 | 85 | 85 | 696 | 696 | 244(174) | 244(174) | 244(174) | 244(174) | 1080 | 3400 | 2430 | 1280 | 1318 | 3 | 200 | 3.9×4 | 1.2×4 | 20.9(20.5) | 20.9(20.5) | 22.3(21.6) | 22.3(21.6) | 67.0(65.7) | 67.0(65.7) | 71.3(69.1) | 71.3(69.1) | 90(90) | 90(90) | 90(90) | 90(90) | 62(35) | 62(35) | 62(35) | 62(35) | 価格は問合せ願います。
[7 empty] | GUID\7e4e4a64edf445b0af498af10d90971e\Folder\Item |  | 50-05-100-2500-040 | 熱源機器 | 冷凍機 | チリングユニット | 空気熱源ＨＰチラーユニット | ヘキサゴンフォースモジュールチラー ポンプレス機 | UWXY1180FL | 504042 | ダイキン工業（株） | 空気熱源ＨＰチラーユニット | UWXY1180FL | ヘキサゴンフォースモジュールチラー ポンプレス機 | 2017/4/1 | 118 | 118 | 118 | 118 | 796 | 796 | 338(242) | 338(242) | 338(242) | 338(242) | 1080 | 3400 | 2430 | 1280 | 1318 | 3 | 200 | 5.6×4 | 1.2×4 | 32.8(32.1) | 32.8(32.1) | 32.2(31.6) | 32.2(31.6) | 102.5(100.3) | 102.5(100.3) | 100.7(98.8) | 100.7(98.8) | 92(92) | 92(92) | 92(92) | 92(92) | 111(61) | 111(61) | 111(61) | 111(61) | 価格は問合せ願います。
[7 empty] | GUID\7bb2bef7533642deb0d120535f0b800d\Folder\Item |  | 50-05-100-2500-040 | 熱源機器 | 冷凍機 | チリングユニット | 空気熱源ＨＰチラーユニット | ヘキサゴンフォースモジュールチラー ポンプレス機 | UWXY1500FL | 504042 | ダイキン工業（株） | 空気熱源ＨＰチラーユニット | UWXY1500FL | ヘキサゴンフォースモジュールチラー ポンプレス機 | 2017/4/1 | 150 | 150 | 150 | 150 | 996 | 996 | 430(307) | 430(307) | 430(307) | 430(307) | 1080 | 3400 | 2430 | 1355 | 1398 | 3 | 200 | 6.6×4 | 1.2×4 | 44.3(43.3) | 44.3(43.3) | 43.5(42.7) | 43.5(42.7) | 137.5(134.3) | 137.5(134.3) | 135.7(133.0) | 135.7(133.0) | 93(93) | 93(93) | 93(93) | 93(93) | 114(61) | 114(61) | 114(61) | 114(61) | 価格は問合せ願います。
[7 empty] | GUID\23714df6fbac4dac8b2ed8d7e06c518b\Folder\Item |  | 50-05-100-2500-040 | 熱源機器 | 冷凍機 | チリングユニット | 空気熱源ＨＰチラーユニット | ヘキサゴンフォースモジュールチラー ポンプレス機 | UWXY1800FL | 504042 | ダイキン工業（株） | 空気熱源ＨＰチラーユニット | UWXY1800FL | ヘキサゴンフォースモジュールチラー ポンプレス機 | 2017/4/1 | 180 | 180 | 180 | 180 | 996 | 996 | 516(369) | 516(369) | 516(369) | 516(369) | 1080 | 3400 | 2430 | 1355 | 1398 | 3 | 200 | 8.1×4 | 1.2×4 | 57.1(56.0) | 57.1(56.0) | 55.5(54.3) | 55.5(54.3) | 175.7(172.4) | 175.7(172.4) | 172.9(169.3) | 172.9(169.3) | 94(94) | 94(94) | 93(93) | 93(93) | 160(85) | 160(85) | 160(85) | 160(85) | 価格は問合せ願います。
[16 empty] | メーカーコード | メーカー名 | 細分類 | メーカー型番 | 型式名称 | 製品リリース年月日 | 空調機器種別(DK-BIM) | 冷却能力(50ヘルツ電源)[kW] | 冷却能力(60ヘルツ電源)[kW] | 送 風 量(50ヘルツ電源)[m3/min] | 送 風 量(60ヘルツ電源)[m3/min] | 冷 水 量(50ヘルツ電源)[l/min] | 冷 水 量(60ヘルツ電源)[l/min] | 外形寸法 Ｗ[㎜] | 外形寸法 Ｄ[㎜] | 外形寸法 Ｈ[㎜] | 製品質量[kg] | 運転質量[kg] | 相[φ] | 電圧[V] | 電動機出力(圧縮機)[kW] | 電動機出力(送風機)[kW] | 消費電力(冷却,50ヘルツ電源)[kW] | 消費電力(冷却,60ヘルツ電源)[kW] | 運転電流(冷却,50ヘルツ電源)[A] | 運転電流(冷却,60ヘルツ電源)[A] | 力率(冷却,50ヘルツ電源)[%] | 力率(冷却,60ヘルツ電源)[%] | 備 考
[7 empty] | GUID\c7d657b13e814001919918ab7eb1c825\Folder\Item |  | 50-05-100-2500-020 | 熱源機器 | 冷凍機 | チリングユニット | 空冷チラーユニット | ヘキサゴンＧＸモジュールチラー 冷専 ポンプレス機 | UWXA85GL | 504042 | ダイキン工業（株） | 空冷チラーユニット | UWXA85GL | ヘキサゴンＧＸモジュールチラー 冷専 ポンプレス機 | 2024/3/1 | 室外機 | 85 | 85 | 640 | 640 | 244(174) | 244(174) | 1080 | 3400 | 2430 | 1228 | 1265 | 3 | 200 | 4.36×4 | 1.2×4 | 20.9（20.5） | 20.9（20.5） | 61.9(60.7) | 61.9(60.7) | 97(97) | 97(97) | 価格は問合せ願います。
[7 empty] | GUID\140c4732a5014557b8b11b92344c07a5\Folder\Item |  | 50-05-100-2500-020 | 熱源機器 | 冷凍機 | チリングユニット | 空冷チラーユニット | ヘキサゴンＧＸモジュールチラー 冷専 ポンプレス機（ベーシック） | UWXA85GLB | 504042 | ダイキン工業（株） | 空冷チラーユニット | UWXA85GLB | ヘキサゴンＧＸモジュールチラー 冷専 ポンプレス機（ベーシック） | 2024/3/1 | 室外機 | 85 | 85 | 640 | 640 | 244(174) | 244(174) | 1080 | 3400 | 2430 | 1214 | 1251 | 3 | 200 | 4.36×4 | 1.2×4 | 20.9（20.5） | 20.9（20.5） | 63.5(62.3) | 63.5(62.3) | 95(95) | 95(95) | 価格は問合せ願います。
[7 empty] | GUID\ccca2a1c37764e04b5bc7d2c252265c6\Folder\Item |  | 50-05-100-2500-020 | 熱源機器 | 冷凍機 | チリングユニット | 空冷チラーユニット | ヘキサゴンＧＸモジュールチラー 冷専 ポンプレス機 | UWXA118GL | 504042 | ダイキン工業（株） | 空冷チラーユニット | UWXA118GL | ヘキサゴンＧＸモジュールチラー 冷専 ポンプレス機 | 2024/3/1 | 室外機 | 118 | 118 | 776 | 776 | 338(242) | 338(242) | 1080 | 3400 | 2430 | 1228 | 1265 | 3 | 200 | 6.36×4 | 1.2×4 | 30.9(30.3) | 30.9(30.3) | 91.4(89.7) | 91.4(89.7) | 98(98) | 98(98) | 価格は問合せ願います。
[7 empty] | GUID\9e714ca4fe2e44d98aa694e243285e77\Folder\Item |  | 50-05-100-2500-020 | 熱源機器 | 冷凍機 | チリングユニット | 空冷チラーユニット | ヘキサゴンＧＸモジュールチラー 冷専 ポンプレス機（ベーシック） | UWXA118GLB | 504042 | ダイキン工業（株） | 空冷チラーユニット | UWXA118GLB | ヘキサゴンＧＸモジュールチラー 冷専 ポンプレス機（ベーシック） | 2024/3/1 | 室外機 | 118 | 118 | 776 | 776 | 338(242) | 338(242) | 1080 | 3400 | 2430 | 1214 | 1251 | 3 | 200 | 6.36×4 | 1.2×4 | 30.9(30.3) | 30.9(30.3) | 93.5(91.7) | 93.5(91.7) | 95(95) | 95(95) | 価格は問合せ願います。
[7 empty] | GUID\ff1fff2e58374c6fb518ff3ea090a3c4\Folder\Item |  | 50-05-100-2500-020 | 熱源機器 | 冷凍機 | チリングユニット | 空冷チラーユニット | ヘキサゴンＧＸモジュールチラー 冷専 ポンプレス機 | UWXA150GL | 504042 | ダイキン工業（株） | 空冷チラーユニット | UWXA150GL | ヘキサゴンＧＸモジュールチラー 冷専 ポンプレス機 | 2024/3/1 | 室外機 | 150 | 150 | 916 | 916 | 430(307) | 430(307) | 1080 | 3400 | 2430 | 1228 | 1265 | 3 | 200 | 8.73×4 | 1.2×4 | 43.1(42.1) | 43.1(42.1) | 127.5(124.5) | 127.5(124.5) | 98(98) | 98(98) | 価格は問合せ願います。
[7 empty] | GUID\57f577deb26349018f3c6c99e7c383f4\Folder\Item |  | 50-05-100-2500-020 | 熱源機器 | 冷凍機 | チリングユニット | 空冷チラーユニット | ヘキサゴンＧＸモジュールチラー 冷専 ポンプレス機（ベーシック） | UWXA150GLB | 504042 | ダイキン工業（株） | 空冷チラーユニット | UWXA150GLB | ヘキサゴンＧＸモジュールチラー 冷専 ポンプレス機（ベーシック） | 2024/3/1 | 室外機 | 150 | 150 | 916 | 916 | 430(307) | 430(307) | 1080 | 3400 | 2430 | 1214 | 1251 | 3 | 200 | 8.73×4 | 1.2×4 | 43.1(42.1) | 43.1(42.1) | 130.4(127.4) | 130.4(127.4) | 95(95) | 95(95) | 価格は問合せ願います。
[7 empty] | GUID\7ed7ae93f471443a9d52ac3d79236555\Folder\Item |  | 50-05-100-2500-020 | 熱源機器 | 冷凍機 | チリングユニット | 空冷チラーユニット | ヘキサゴンＧＸモジュールチラー 冷専 ポンプレス機 | UWXA180GL | 504042 | ダイキン工業（株） | 空冷チラーユニット | UWXA180GL | ヘキサゴンＧＸモジュールチラー 冷専 ポンプレス機 | 2024/3/1 | 室外機 | 180 | 180 | 916 | 916 | 516(369) | 516(369) | 1080 | 3400 | 2430 | 1267 | 1304 | 3 | 200 | 11.36×4 | 1.2×4 | 54.8(53.8) | 54.8(53.8) | 162.1(159.1) | 162.1(159.1) | 98(98) | 98(98) | 価格は問合せ願います。
[7 empty] | GUID\117250488d83483dbe0ab3cd5c6808c8\Folder\Item |  | 50-05-100-2500-020 | 熱源機器 | 冷凍機 | チリングユニット | 空冷チラーユニット | ヘキサゴンＧＸモジュールチラー 冷専 ポンプレス機（ベーシック） | UWXA180GLB | 504042 | ダイキン工業（株） | 空冷チラーユニット | UWXA180GLB | ヘキサゴンＧＸモジュールチラー 冷専 ポンプレス機（ベーシック） | 2024/3/1 | 室外機 | 180 | 180 | 916 | 916 | 516(369) | 516(369) | 1080 | 3400 | 2430 | 1253 | 1290 | 3 | 200 | 11.36×4 | 1.2×4 | 54.8(53.8) | 54.8(53.8) | 165.8(162.8) | 165.8(162.8) | 95(95) | 95(95) | 価格は問合せ願います。
[7 empty] | GUID\6e42c3aafa9d4bd981febd3e6e4300cd\Folder\Item |  | 50-05-100-2500-020 | 熱源機器 | 冷凍機 | チリングユニット | 空冷チラーユニット | ヘキサゴンＧＸモジュールチラー 冷専 ポンプレス機 | UWXA200GL | 504042 | ダイキン工業（株） | 空冷チラーユニット | UWXA200GL | ヘキサゴンＧＸモジュールチラー 冷専 ポンプレス機 | 2024/3/1 | 室外機 | 200 | 200 | 916 | 916 | 573(410) | 573(410) | 1080 | 3400 | 2430 | 1267 | 1304 | 3 | 200 | 13.88×4 | 1.2×4 | 66.0(64.7) | 66.0(64.7) | 195.2(191.4) | 195.2(191.4) | 98(98) | 98(98) | 価格は問合せ願います。
[7 empty] | GUID\a94e25e7fa2749858630649a3cba9d38\Folder\Item |  | 50-05-100-2500-020 | 熱源機器 | 冷凍機 | チリングユニット | 空冷チラーユニット | ヘキサゴンＧＸモジュールチラー 冷専 ポンプレス機（ベーシック） | UWXA200GLB | 504042 | ダイキン工業（株） | 空冷チラーユニット | UWXA200GLB | ヘキサゴンＧＸモジュールチラー 冷専 ポンプレス機（ベーシック） | 2024/3/1 | 室外機 | 200 | 200 | 916 | 916 | 573(410) | 573(410) | 1080 | 3400 | 2430 | 1253 | 1290 | 3 | 200 | 13.88×4 | 1.2×4 | 66.0(64.7) | 66.0(64.7) | 199.7(195.8) | 199.7(195.8) | 95(95) | 95(95) | 価格は問合せ願います。
空冷ヒートポンプチラー
インバータータイプ
[16 empty] | メーカーコード | メーカー名 | 細分類 | メーカー型番 | 型式名称 | 製品リリース年月日 | 冷却能力(50ヘルツ電源)[kW] | 冷却能力(60ヘルツ電源)[kW] | 加熱能力(50ヘルツ電源)[kW] | 加熱能力(60ヘルツ電源)[kW] | 送 風 量(50ヘルツ電源)[m3/min] | 送 風 量(60ヘルツ電源)[m3/min] | 冷 水 量(50ヘルツ電源)[l/min] | 冷 水 量(60ヘルツ電源)[l/min] | 温 水 量(50ヘルツ電源)[l/min] | 温 水 量(50ヘルツ電源)[kPa] | 温 水 量(60ヘルツ電源)[l/min] | 温 水 量(60ヘルツ電源)[kPa] | 外形寸法 Ｗ[㎜] | 外形寸法 Ｄ[㎜] | 外形寸法 Ｈ[㎜] | 製品質量[kg] | 運転質量[kg] | 相[φ] | 電 圧[V] | 電動機出力(圧縮機)[kW] | 電動機出力(送風機)[kW] | 消費電力(冷却,50ヘルツ電源)[kW] | 消費電力(冷却,60ヘルツ電源)[kW] | 消費電力(加熱,50ヘルツ電源)[kW] | 消費電力(加熱,60ヘルツ電源)[kW] | 運転電流(冷却,50ヘルツ電源)[A] | 運転電流(冷却,60ヘルツ電源)[A] | 運転電流(加熱,50ヘルツ電源)[A] | 運転電流(加熱,60ヘルツ電源)[A] | 始動電流(冷却,50ヘルツ電源)[A] | 始動電流(冷却,60ヘルツ電源)[A] | 始動電流(加熱,50ヘルツ電源)[A] | 始動電流(加熱,60ヘルツ電源)[A] | 力率(冷却,50ヘルツ電源)[%] | 力率(冷却,60ヘルツ電源)[%] | 力率(加熱,50ヘルツ電源)[%] | 力率(加熱,60ヘルツ電源)[%] | 冷水圧力損失(50ヘルツ電源)[kPa] | 冷水圧力損失(60ヘルツ電源)[kPa] | 備 考
[7 empty] | GUID\ab63760dc56f499fa2db60375edabe97\Folder\Item |  | 50-05-100-2500-040 | 熱源機器 | 冷凍機 | チリングユニット | 空気熱源ＨＰチラーユニット | 空冷ヒートポンプインバーターチラー | UWYXP15B | 504042 | ダイキン工業（株） | 空気熱源ＨＰチラーユニット | UWYXP15B | 空冷ヒートポンプインバーターチラー | 2007/12/13 | 37.5 | 37.5 | 30.0 (最大能力 | 30.0 (最大能力 | 220 | 220 | 108 | 108 | 86 | 36 | 86 | 36 | 1240 | 765(配管含む奥行き1057) | 1600 | 355 | 362 | 3 | 200 | 12.75 | 0.75 | 15.0 | 15.0 | 10.6 | 10.6 | 47.4 | 47.4 | 32.7 | 32.7 | 167 | 154 | 167 | 154 | 91 | 91 | 94 | 94 | 49 | 49 | 価格は問合せ願います。
[7 empty] | GUID\316b20f0ba21471595eadccafc9ddf82\Folder\Item |  | 50-05-100-2500-040 | 熱源機器 | 冷凍機 | チリングユニット | 空気熱源ＨＰチラーユニット | 空冷ヒートポンプインバーターチラー | UWYXP30B | 504042 | ダイキン工業（株） | 空気熱源ＨＰチラーユニット | UWYXP30B | 空冷ヒートポンプインバーターチラー | 2007/12/13 | 75.0 | 75.0 | 60.0 (最大能力 | 60.0 (最大能力 | 220 ×2 | 220 ×2 | 215 | 215 | 172 | 39 | 172 | 39 | 2510 | 775(配管含む奥行き1200) | 1675 | 810 | 834 | 3 | 200 | 25.5 | 1.5 | 30.0 | 30.0 | 21.2 | 21.2 | 94.8 | 94.8 | 65.4 | 65.4 | 243 | 230 | 243 | 230 | 91 | 91 | 94 | 94 | 55 | 55 | 価格は問合せ願います。
標準タイプ
[16 empty] | メーカーコード | メーカー名 | 細分類 | メーカー型番 | 型式名称 | 製品リリース年月日 | 冷却能力(50ヘルツ電源)[kW] | 冷却能力(60ヘルツ電源)[kW] | 加熱能力(50ヘルツ電源)[kW] | 加熱能力(60ヘルツ電源)[kW] | 送 風 量(50ヘルツ電源)[m3/min] | 送 風 量(60ヘルツ電源)[m3/min] | 冷 水 量(50ヘルツ電源)[l/min] | 冷 水 量(60ヘルツ電源)[l/min] | 温 水 量(50ヘルツ電源)[l/min] | 温 水 量(50ヘルツ電源)[kPa] | 温 水 量(60ヘルツ電源)[l/min] | 温 水 量(60ヘルツ電源)[kPa] | 外形寸法 Ｗ[㎜] | 外形寸法 Ｄ[㎜] | 外形寸法 Ｈ[㎜] | 製品質量[kg] | 運転質量[kg] | 相[φ] | 電 圧[V] | 電動機出力(圧縮機)[kW] | 電動機出力(送風機)[kW] | 消費電力(冷却,50ヘルツ電源)[kW] | 消費電力(冷却,60ヘルツ電源)[kW] | 消費電力(加熱,50ヘルツ電源)[kW] | 消費電力(加熱,60ヘルツ電源)[kW] | 運転電流(冷却,50ヘルツ電源)[A] | 運転電流(冷却,60ヘルツ電源)[A] | 運転電流(加熱,50ヘルツ電源)[A] | 運転電流(加熱,60ヘルツ電源)[A] | 始動電流(冷却,50ヘルツ電源)[A] | 始動電流(冷却,60ヘルツ電源)[A] | 始動電流(加熱,50ヘルツ電源)[A] | 始動電流(加熱,60ヘルツ電源)[A] | 力率(冷却,50ヘルツ電源)[%] | 力率(冷却,60ヘルツ電源)[%] | 力率(加熱,50ヘルツ電源)[%] | 力率(加熱,60ヘルツ電源)[%] | 冷水圧力損失(50ヘルツ電源)[kPa] | 冷水圧力損失(60ヘルツ電源)[kPa] | 備 考
[7 empty] | GUID\4bdb6d78eb51428291e00c588a0d8f21\Folder\Item |  | 50-05-100-2500-040 | 熱源機器 | 冷凍機 | チリングユニット | 空気熱源ＨＰチラーユニット | 空冷ヒートポンプチラー | UWYP125A | 504042 | ダイキン工業（株） | 空気熱源ＨＰチラーユニット | UWYP125A | 空冷ヒートポンプチラー | 2002/11/1 | 11.2 | 12.5 | 13.2 | 15.0 | 90 | 95 | 32 | 36 | 38 | 38 | 43 | 47 | 635 | 690 | 1450 | 135 | 137 | 3 | 200 | 3.75 | 0.2 | 4.2 | 5.0 | 4.4 | 5.2 | 14.9 | 16.0 | 15.4 | 16.5 | 94 | 85 | 94 | 85 | 81.4 | 90.2 | 82.5 | 91.0 | 28 | 34 | 価格は問合せ願います。
[7 empty] | GUID\b5d56d4d582f4a279adcb2e7c7618e8b\Folder\Item |  | 50-05-100-2500-040 | 熱源機器 | 冷凍機 | チリングユニット | 空気熱源ＨＰチラーユニット | 空冷ヒートポンプチラー | UWYP190A | 504042 | ダイキン工業（株） | 空気熱源ＨＰチラーユニット | UWYP190A | 空冷ヒートポンプチラー | 2002/11/1 | 17.0 | 19.0 | 20.0 | 22.4 | 170 | 185 | 49 | 54 | 57 | 38 | 64 | 47 | 1280 | 690 | 1450 | 243 | 246 | 3 | 200 | 5.5 | 0.34 | 6.1 | 7.3 | 6.3 | 7.6 | 21.7 | 23.2 | 22.2 | 23.7 | 189 | 172 | 189 | 172 | 81.2 | 90.8 | 81.9 | 92.6 | 28 | 35 | 価格は問合せ願います。
[7 empty] | GUID\80b09d0243424089bb767ced00e5a409\Folder\Item |  | 50-05-100-2500-040 | 熱源機器 | 冷凍機 | チリングユニット | 空気熱源ＨＰチラーユニット | 空冷ヒートポンプチラー | UWYP250A | 504042 | ダイキン工業（株） | 空気熱源ＨＰチラーユニット | UWYP250A | 空冷ヒートポンプチラー | 2002/11/1 | 22.4 | 25.0 | 25.0 | 28.0 | 195 | 200 | 64 | 72 | 72 | 34 | 80 | 42 | 1280 | 690 | 1450 | 245 | 249 | 3 | 200 | 7.5 | 0.4 | 7.8 | 9.4 | 7.9 | 9.4 | 27.4 | 30.0 | 27.4 | 29.8 | 236 | 216 | 236 | 216 | 82.2 | 90.5 | 83.2 | 91.1 | 28 | 34 | 価格は問合せ願います。
[7 empty] | GUID\7938a0088d6e4f0c9ebe57bda36ded7b\Folder\Item |  | 50-05-100-2500-040 | 熱源機器 | 冷凍機 | チリングユニット | 空気熱源ＨＰチラーユニット | 空冷ヒートポンプチラー | UWYP375A | 504042 | ダイキン工業（株） | 空気熱源ＨＰチラーユニット | UWYP375A | 空冷ヒートポンプチラー | 2002/11/1 | 33.5 | 37.5 | 37.5 | 42.5 | 285 | 295 | 96 | 108 | 108 | 34 | 122 | 43 | 1925 | 690 | 1500 | 395 | 402 | 3 | 200 | 11.25 | 0.6 | 12.0 | 14.4 | 12.3 | 14.6 | 42.3 | 46.0 | 42.8 | 46.3 | 257 | 238 | 257 | 238 | 81.9 | 90.4 | 83.0 | 91.0 | 27 | 34 | 価格は問合せ願います。
[7 empty] | GUID\9ae687b1893a4d0984132c56ba6b6af1\Folder\Item |  | 50-05-100-2500-040 | 熱源機器 | 冷凍機 | チリングユニット | 空気熱源ＨＰチラーユニット | 空冷ヒートポンプチラー | UWYP500A | 504042 | ダイキン工業（株） | 空気熱源ＨＰチラーユニット | UWYP500A | 空冷ヒートポンプチラー | 2002/11/1 | 45.0 | 50.0 | 50.0 | 56.0 | 390 | 400 | 129 | 143 | 143 | 34 | 161 | 42 | 2570 | 690 | 1500 | 510 | 520 | 3 | 200 | 15 | 0.8 | 15.6 | 18.8 | 15.8 | 18.8 | 54.8 | 60.0 | 54.8 | 59.6 | 274 | 258 | 274 | 258 | 82.2 | 90.5 | 83.2 | 91.1 | 28 | 34 | 価格は問合せ願います。
[7 empty] | GUID\dd0e1b799086470aa5b06aaa8d911a2b\Folder\Item |  | 50-05-100-2500-040 | 熱源機器 | 冷凍機 | チリングユニット | 空気熱源ＨＰチラーユニット | 空冷ヒートポンプチラー | UWYP630A | 504042 | ダイキン工業（株） | 空気熱源ＨＰチラーユニット | UWYP630A | 空冷ヒートポンプチラー | 2002/11/1 | 56.0 | 63.0 | 63.0 | 71.0 | 480 | 495 | 161 | 181 | 181 | 35 | 204 | 43 | 3230 | 758 | 1550 | 670 | 685 | 3 | 200 | 18.75 | 1 | 19.8 | 23.8 | 20.2 | 24.0 | 69.7 | 76.0 | 70.2 | 76.1 | 295 | 280 | 295 | 280 | 82.0 | 90.4 | 83.1 | 91.0 | 28 | 35 | 価格は問合せ願います。
[7 empty] | GUID\068aea5aa86b477bb93f724d3fbcc614\Folder\Item |  | 50-05-100-2500-040 | 熱源機器 | 冷凍機 | チリングユニット | 空気熱源ＨＰチラーユニット | 空冷ヒートポンプチラー | UWYP750A | 504042 | ダイキン工業（株） | 空気熱源ＨＰチラーユニット | UWYP750A | 空冷ヒートポンプチラー | 2002/11/1 | 67.0 | 75.0 | 75.0 | 85.0 | 485 | 600 | 192 | 215 | 215 | 34 | 244 | 43 | 3870 | 758 | 1550 | 790 | 810 | 3 | 200 | 22.5 | 1.2 | 23.4 | 28.2 | 23.7 | 28.2 | 82.2 | 90.0 | 82.2 | 89.4 | 313 | 300 | 313 | 300 | 82.2 | 90.5 | 83.2 | 91.1 | 28 | 34 | 価格は問合せ願います。
[16 empty] | メーカーコード | メーカー名 | 細分類 | メーカー型番 | 型式名称 | 製品リリース年月日 | 冷却能力(50ヘルツ電源)[kW] | 加熱能力(50ヘルツ電源)[kW] | 送 風 量(50ヘルツ電源)[m3/min] | 冷 水 量(50ヘルツ電源)[l/min] | 温 水 量(50ヘルツ電源)[l/min] | 温 水 量(50ヘルツ電源)[kPa] | 外形寸法 Ｗ[㎜] | 外形寸法 Ｄ[㎜] | 外形寸法 Ｈ[㎜] | 製品質量[kg] | 運転質量[kg] | 相[φ] | 電 圧[V] | 電動機出力(圧縮機)[kW] | 電動機出力(送風機)[kW] | 消費電力(冷却,50ヘルツ電源)[kW] | 消費電力(加熱,50ヘルツ電源)[kW] | 運転電流(冷却,50ヘルツ電源)[A] | 運転電流(加熱,50ヘルツ電源)[A] | 始動電流(冷却,50ヘルツ電源)[A] | 始動電流(加熱,50ヘルツ電源)[A] | 力率(冷却,50ヘルツ電源)[%] | 力率(加熱,50ヘルツ電源)[%] | 冷水圧力損失(50ヘルツ電源)[kPa] | 備 考
[7 empty] | GUID\1e42289b4cf74dc49654b72728251cc0\Folder\Item |  | 50-05-100-2500-040 | 熱源機器 | 冷凍機 | チリングユニット | 空気熱源ＨＰチラーユニット | 空冷ヒートポンプチラー | UWYP1180G5 | 504042 | ダイキン工業（株） | 空気熱源ＨＰチラーユニット | UWYP1180G5 | 空冷ヒートポンプチラー | 2002/8/7 | 106 | 118 | 700 | 304 | 338 | 49 | 2000 | 2200 | 2395 | 1700 | 1717 | 3 | 200 | 30 | 2 | 37.9 | 39.7 | 133 | 138 | 536 | 537 | 82 | 83 | 40 | 価格は問合せ願います。
[7 empty] | GUID\e09d8ceadbb74544bac82fb99649b6cd\Folder\Item |  | 50-05-100-2500-040 | 熱源機器 | 冷凍機 | チリングユニット | 空気熱源ＨＰチラーユニット | 空冷ヒートポンプチラー | UWYP1500G5 | 504042 | ダイキン工業（株） | 空気熱源ＨＰチラーユニット | UWYP1500G5 | 空冷ヒートポンプチラー | 2002/8/7 | 132 | 150 | 710 | 378 | 430 | 64 | 2000 | 2200 | 2395 | 1800 | 1820 | 3 | 200 | 37 | 3.2 | 45.5 | 47.0 | 160 | 164 | 631 | 632 | 82 | 82 | 50 | 価格は問合せ願います。
[7 empty] | GUID\b0f1ccaafc114dbf98c223fb6d23a783\Folder\Item |  | 50-05-100-2500-040 | 熱源機器 | 冷凍機 | チリングユニット | 空気熱源ＨＰチラーユニット | 空冷ヒートポンプチラー | UWYP1800G5 | 504042 | ダイキン工業（株） | 空気熱源ＨＰチラーユニット | UWYP1800G5 | 空冷ヒートポンプチラー | 2002/8/7 | 160 | 180 | 840 | 459 | 516 | 74 | 2000 | 2200 | 2395 | 1950 | 1973 | 3 | 200 | 45 | 4.8 | 57.6 | 59.6 | 198 | 204 | 625 | 627 | 84 | 84 | 59 | 価格は問合せ願います。
[7 empty] | GUID\caa87402a50d4604abf4083e01ae8041\Folder\Item |  | 50-05-100-2500-040 | 熱源機器 | 冷凍機 | チリングユニット | 空気熱源ＨＰチラーユニット | 空冷ヒートポンプチラー | UWYP2360G5 | 504042 | ダイキン工業（株） | 空気熱源ＨＰチラーユニット | UWYP2360G5 | 空冷ヒートポンプチラー | 2002/8/7 | 212 | 236 | 1400 | 608 | 677 | 46 | 2000 | 4400 | 2395 | 3400 | 3431 | 3 | 200 | 60 | 4 | 75.8 | 79.4 | 266 | 277 | 669 | 675 | 82 | 83 | 37 | 価格は問合せ願います。
[7 empty] | GUID\36e9e3cad524426681551d94659263b7\Folder\Item |  | 50-05-100-2500-040 | 熱源機器 | 冷凍機 | チリングユニット | 空気熱源ＨＰチラーユニット | 空冷ヒートポンプチラー | UWYP3000G5 | 504042 | ダイキン工業（株） | 空気熱源ＨＰチラーユニット | UWYP3000G5 | 空冷ヒートポンプチラー | 2002/8/7 | 265 | 300 | 1420 | 760 | 860 | 58 | 2000 | 4400 | 2395 | 3600 | 3636 | 3 | 200 | 74 | 6.4 | 91.0 | 94.0 | 320 | 320 | 791 | 797 | 82 | 83 | 46 | 価格は問合せ願います。
[7 empty] | GUID\88c39cdb5eb846dbb017417b32921d69\Folder\Item |  | 50-05-100-2500-040 | 熱源機器 | 冷凍機 | チリングユニット | 空気熱源ＨＰチラーユニット | 空冷ヒートポンプチラー | UWYP3550G5 | 504042 | ダイキン工業（株） | 空気熱源ＨＰチラーユニット | UWYP3550G5 | 空冷ヒートポンプチラー | 2002/8/7 | 315 | 355 | 1680 | 903 | 1018 | 63 | 2000 | 4400 | 2395 | 3900 | 3942 | 3 | 200 | 90 | 9.6 | 115.2 | 119.2 | 396 | 408 | 823 | 831 | 84 | 84 | 50 | 価格は問合せ願います。
[16 empty] | メーカーコード | メーカー名 | 細分類 | メーカー型番 | 型式名称 | 製品リリース年月日 | 冷却能力(60ヘルツ電源)[kW] | 加熱能力(60ヘルツ電源)[kW] | 送 風 量(60ヘルツ電源)[m3/min] | 冷 水 量(60ヘルツ電源)[l/min] | 温 水 量(60ヘルツ電源)[l/min] | 温 水 量(60ヘルツ電源)[kPa] | 外形寸法 Ｗ[㎜] | 外形寸法 Ｄ[㎜] | 外形寸法 Ｈ[㎜] | 製品質量[kg] | 運転質量[kg] | 相[φ] | 電 圧[V] | 電動機出力(圧縮機)[kW] | 電動機出力(送風機)[kW] | 消費電力(冷却,60ヘルツ電源)[kW] | 消費電力(加熱,60ヘルツ電源)[kW] | 運転電流(冷却,60ヘルツ電源)[A] | 運転電流(加熱,60ヘルツ電源)[A] | 始動電流(冷却,60ヘルツ電源)[A] | 始動電流(加熱,60ヘルツ電源)[A] | 力率(冷却,60ヘルツ電源)[%] | 力率(加熱,60ヘルツ電源)[%] | 冷水圧力損失(60ヘルツ電源)[kPa] | 備 考
[7 empty] | GUID\e97c673fb37745dca21687ebdd605235\Folder\Item |  | 50-05-100-2500-040 | 熱源機器 | 冷凍機 | チリングユニット | 空気熱源ＨＰチラーユニット | 空冷ヒートポンプチラー | UWYP1180G6 | 504042 | ダイキン工業（株） | 空気熱源ＨＰチラーユニット | UWYP1180G6 | 空冷ヒートポンプチラー | 2002/8/7 | 118 | 140 | 800 | 338 | 401 | 69 | 2000 | 2200 | 2395 | 1700 | 1717 | 3 | 200 | 30 | 2 | 47.4 | 49.0 | 157 | 162 | 545 | 547 | 87 | 87 | 49 | 価格は問合せ願います。
[7 empty] | GUID\3222a99dc26541909e70f81651cfc05e\Folder\Item |  | 50-05-100-2500-040 | 熱源機器 | 冷凍機 | チリングユニット | 空気熱源ＨＰチラーユニット | 空冷ヒートポンプチラー | UWYP1500G6 | 504042 | ダイキン工業（株） | 空気熱源ＨＰチラーユニット | UWYP1500G6 | 空冷ヒートポンプチラー | 2002/8/7 | 150 | 180 | 810 | 430 | 516 | 92 | 2000 | 2200 | 2395 | 1800 | 1820 | 3 | 200 | 37 | 3.2 | 59.1 | 59.0 | 197 | 196 | 637 | 639 | 87 | 87 | 64 | 価格は問合せ願います。
[7 empty] | GUID\7779140e85f44de5b9e0a456a9c10852\Folder\Item |  | 50-05-100-2500-040 | 熱源機器 | 冷凍機 | チリングユニット | 空気熱源ＨＰチラーユニット | 空冷ヒートポンプチラー | UWYP1800G6 | 504042 | ダイキン工業（株） | 空気熱源ＨＰチラーユニット | UWYP1800G6 | 空冷ヒートポンプチラー | 2002/8/7 | 180 | 212 | 940 | 516 | 608 | 99 | 2000 | 2200 | 2395 | 1950 | 1973 | 3 | 200 | 45 | 4.8 | 74.1 | 74.4 | 243 | 244 | 635 | 638 | 88 | 88 | 74 | 価格は問合せ願います。
[7 empty] | GUID\7453f69a4e01414bbc677ecec2a37f7c\Folder\Item |  | 50-05-100-2500-040 | 熱源機器 | 冷凍機 | チリングユニット | 空気熱源ＨＰチラーユニット | 空冷ヒートポンプチラー | UWYP2360G6 | 504042 | ダイキン工業（株） | 空気熱源ＨＰチラーユニット | UWYP2360G6 | 空冷ヒートポンプチラー | 2002/8/7 | 236 | 280 | 1600 | 677 | 803 | 54 | 2000 | 4400 | 2395 | 3400 | 3431 | 3 | 200 | 60 | 4 | 94.8 | 98.0 | 315 | 324 | 702 | 709 | 87 | 87 | 46 | 価格は問合せ願います。
[7 empty] | GUID\c001359e2cce4738a6c03f622ae66d00\Folder\Item |  | 50-05-100-2500-040 | 熱源機器 | 冷凍機 | チリングユニット | 空気熱源ＨＰチラーユニット | 空冷ヒートポンプチラー | UWYP3000G6 | 504042 | ダイキン工業（株） | 空気熱源ＨＰチラーユニット | UWYP3000G6 | 空冷ヒートポンプチラー | 2002/8/7 | 300 | 355 | 1620 | 860 | 1018 | 68 | 2000 | 4400 | 2395 | 3600 | 3636 | 3 | 200 | 74 | 6.4 | 118.2 | 116.0 | 394 | 386 | 834 | 832 | 87 | 87 | 58 | 価格は問合せ願います。
[7 empty] | GUID\ba4f7712aa37455fb6559179386c6ec8\Folder\Item |  | 50-05-100-2500-040 | 熱源機器 | 冷凍機 | チリングユニット | 空気熱源ＨＰチラーユニット | 空冷ヒートポンプチラー | UWYP3550G6 | 504042 | ダイキン工業（株） | 空気熱源ＨＰチラーユニット | UWYP3550G6 | 空冷ヒートポンプチラー | 2002/8/7 | 355 | 425 | 1880 | 1018 | 1218 | 75 | 2000 | 4400 | 2395 | 3900 | 3942 | 3 | 200 | 90 | 9.6 | 148.2 | 148.8 | 486 | 487 | 878 | 881 | 88 | 88 | 63 | 価格は問合せ願います。
標準タイプ・50Hz能力アップ仕様
[16 empty] | メーカーコード | メーカー名 | 細分類 | メーカー型番 | 型式名称 | 製品リリース年月日 | 冷却能力(50ヘルツ電源)[kW] | 加熱能力(50ヘルツ電源)[kW] | 送 風 量(50ヘルツ電源)[m3/min] | 冷 水 量(50ヘルツ電源)[l/min] | 温 水 量(50ヘルツ電源)[l/min] | 温 水 量(50ヘルツ電源)[kPa] | 外形寸法 Ｗ[㎜] | 外形寸法 Ｄ[㎜] | 外形寸法 Ｈ[㎜] | 製品質量[kg] | 運転質量[kg] | 相[φ] | 電 圧[V] | 電動機出力(圧縮機)[kW] | 電動機出力(送風機)[kW] | 消費電力(冷却,50ヘルツ電源)[kW] | 消費電力(加熱,50ヘルツ電源)[kW] | 運転電流(冷却,50ヘルツ電源)[A] | 運転電流(加熱,50ヘルツ電源)[A] | 始動電流(冷却,50ヘルツ電源)[A] | 始動電流(加熱,50ヘルツ電源)[A] | 力率(冷却,50ヘルツ電源)[%] | 力率(加熱,50ヘルツ電源)[%] | 冷水圧力損失(50ヘルツ電源)[kPa] | 備 考
[7 empty] | GUID\09410e6c93ef43a9b7b7e52a3f814353\Folder\Item |  | 50-05-100-2500-040 | 熱源機器 | 冷凍機 | チリングユニット | 空気熱源ＨＰチラーユニット | 空冷ヒートポンプチラー５０Ｈｚ能力ＵＰ形 | UWYP1180G5U | 504042 | ダイキン工業（株） | 空気熱源ＨＰチラーユニット | UWYP1180G5U | 空冷ヒートポンプチラー５０Ｈｚ能力ＵＰ形 | 2003/4/1 | 118 | 140 | 800 | 338 | 401 | 68 | 2000 | 2200 | 2395 | 1740 | 1757 | 3 | 200 | 30 | 2.8 | 44.6 | 47.0 | 157 | 164 | 537 | 538 | 82 | 83 | 49 | 価格は問合せ願います。
[7 empty] | GUID\926a1da8b6024268a2f5c3ff28183444\Folder\Item |  | 50-05-100-2500-040 | 熱源機器 | 冷凍機 | チリングユニット | 空気熱源ＨＰチラーユニット | 空冷ヒートポンプチラー５０Ｈｚ能力ＵＰ形 | UWYP1500G5U | 504042 | ダイキン工業（株） | 空気熱源ＨＰチラーユニット | UWYP1500G5U | 空冷ヒートポンプチラー５０Ｈｚ能力ＵＰ形 | 2003/4/1 | 150 | 170 | 810 | 430 | 487 | 82 | 2000 | 2200 | 2395 | 1840 | 1860 | 3 | 200 | 37 | 3.2 | 53.2 | 55.4 | 187 | 194 | 631 | 632 | 82 | 82 | 65 | 価格は問合せ願います。
[7 empty] | GUID\9a5b028550af423395c6ad130335f73b\Folder\Item |  | 50-05-100-2500-040 | 熱源機器 | 冷凍機 | チリングユニット | 空気熱源ＨＰチラーユニット | 空冷ヒートポンプチラー５０Ｈｚ能力ＵＰ形 | UWYP1800G5U | 504042 | ダイキン工業（株） | 空気熱源ＨＰチラーユニット | UWYP1800G5U | 空冷ヒートポンプチラー５０Ｈｚ能力ＵＰ形 | 2003/4/1 | 180 | 212 | 940 | 516 | 608 | 102 | 2000 | 2200 | 2395 | 1990 | 2013 | 3 | 200 | 45 | 4.8 | 67.4 | 70.5 | 232 | 241 | 630 | 633 | 84 | 84 | 74 | 価格は問合せ願います。
[7 empty] | GUID\84af05fadcca4c3db12c66616f777bef\Folder\Item |  | 50-05-100-2500-040 | 熱源機器 | 冷凍機 | チリングユニット | 空気熱源ＨＰチラーユニット | 空冷ヒートポンプチラー５０Ｈｚ能力ＵＰ形 | UWYP2360G5U | 504042 | ダイキン工業（株） | 空気熱源ＨＰチラーユニット | UWYP2360G5U | 空冷ヒートポンプチラー５０Ｈｚ能力ＵＰ形 | 2003/4/1 | 236 | 280 | 1600 | 677 | 803 | 63 | 2000 | 4400 | 2395 | 3480 | 3511 | 3 | 200 | 60 | 5.6 | 89.2 | 94.1 | 313 | 328 | 693 | 702 | 82 | 83 | 46 | 価格は問合せ願います。
[7 empty] | GUID\735ad6f14f1b4cb9a671c4451560760c\Folder\Item |  | 50-05-100-2500-040 | 熱源機器 | 冷凍機 | チリングユニット | 空気熱源ＨＰチラーユニット | 空冷ヒートポンプチラー５０Ｈｚ能力ＵＰ形 | UWYP3000G5U | 504042 | ダイキン工業（株） | 空気熱源ＨＰチラーユニット | UWYP3000G5U | 空冷ヒートポンプチラー５０Ｈｚ能力ＵＰ形 | 2003/4/1 | 300 | 335 | 1620 | 860 | 960 | 72 | 2000 | 4400 | 2395 | 3680 | 3716 | 3 | 200 | 74 | 6.4 | 106.5 | 109.5 | 375 | 383 | 818 | 828 | 82 | 83 | 58 | 価格は問合せ願います。
[7 empty] | GUID\4ed7b183482f43428781c5561d3daa08\Folder\Item |  | 50-05-100-2500-040 | 熱源機器 | 冷凍機 | チリングユニット | 空気熱源ＨＰチラーユニット | 空冷ヒートポンプチラー５０Ｈｚ能力ＵＰ形 | UWYP3550G5U | 504042 | ダイキン工業（株） | 空気熱源ＨＰチラーユニット | UWYP3550G5U | 空冷ヒートポンプチラー５０Ｈｚ能力ＵＰ形 | 2003/4/1 | 355 | 425 | 1880 | 1018 | 1218 | 88 | 2000 | 4400 | 2395 | 3980 | 4022 | 3 | 200 | 90 | 9.6 | 134.8 | 140.9 | 463 | 482 | 861 | 873 | 84 | 84 | 63 | 価格は問合せ願います。
高効率タイプ
[16 empty] | メーカーコード | メーカー名 | 細分類 | メーカー型番 | 型式名称 | 製品リリース年月日 | 冷却能力(50ヘルツ電源)[kW] | 加熱能力(50ヘルツ電源)[kW] | 送 風 量(50ヘルツ電源)[m3/min] | 冷 水 量(50ヘルツ電源)[l/min] | 温 水 量(50ヘルツ電源)[l/min] | 温 水 量(50ヘルツ電源)[kPa] | 外形寸法 Ｗ[㎜] | 外形寸法 Ｄ[㎜] | 外形寸法 Ｈ[㎜] | 製品質量[kg] | 運転質量[kg] | 相[φ] | 電 圧[V] | 電動機出力(圧縮機)[kW] | 電動機出力(送風機)[kW] | 消費電力(冷却,50ヘルツ電源)[kW] | 消費電力(加熱,50ヘルツ電源)[kW] | 運転電流(冷却,50ヘルツ電源)[A] | 運転電流(加熱,50ヘルツ電源)[A] | 始動電流(冷却,50ヘルツ電源)[A] | 始動電流(加熱,50ヘルツ電源)[A] | 力率(冷却,50ヘルツ電源)[%] | 力率(加熱,50ヘルツ電源)[%] | 冷水圧力損失(50ヘルツ電源)[kPa] | 備 考
[7 empty] | GUID\dca9aab9f3044a44b709e239602d732e\Folder\Item |  | 50-05-100-2500-040 | 熱源機器 | 冷凍機 | チリングユニット | 空気熱源ＨＰチラーユニット | 空冷ヒートポンプチラー | UWVY1180B5 | 504042 | ダイキン工業（株） | 空気熱源ＨＰチラーユニット | UWVY1180B5 | 空冷ヒートポンプチラー | 2008/2/1 | 106 | 106 | 1000 | 304 | 304 | 63 | 2000 | 2600 | 2395 | 2050 | 2085 | 3 | 200 | 30 | 4 | 27.8 | 31.6 | 101 | 111 | 341 | 342 | 79 | 82 | 63 | 価格は問合せ願います。
[7 empty] | GUID\e3a80c81aa834ec48714cdd373070841\Folder\Item |  | 50-05-100-2500-040 | 熱源機器 | 冷凍機 | チリングユニット | 空気熱源ＨＰチラーユニット | 空冷ヒートポンプチラー | UWVY1500B5 | 504042 | ダイキン工業（株） | 空気熱源ＨＰチラーユニット | UWVY1500B5 | 空冷ヒートポンプチラー | 2008/2/1 | 132 | 132 | 1000 | 378 | 378 | 65 | 2000 | 2600 | 2395 | 2075 | 2116 | 3 | 200 | 37 | 4 | 33.0 | 37.1 | 119 | 130 | 429 | 430 | 80 | 83 | 65 | 価格は問合せ願います。
[7 empty] | GUID\8f2f7e918a0d40a0ba8c38bb7c62fd36\Folder\Item |  | 50-05-100-2500-040 | 熱源機器 | 冷凍機 | チリングユニット | 空気熱源ＨＰチラーユニット | 空冷ヒートポンプチラー | UWVY1800B5 | 504042 | ダイキン工業（株） | 空気熱源ＨＰチラーユニット | UWVY1800B5 | 空冷ヒートポンプチラー | 2008/2/1 | 160 | 160 | 1000 | 459 | 459 | 71 | 2000 | 2600 | 2395 | 2100 | 2146 | 3 | 200 | 45 | 4 | 40.0 | 44.3 | 138 | 150 | 482 | 482 | 84 | 85 | 71 | 価格は問合せ願います。
[7 empty] | GUID\51f3bb241c534c2bbbc077d6bb7cc9e4\Folder\Item |  | 50-05-100-2500-040 | 熱源機器 | 冷凍機 | チリングユニット | 空気熱源ＨＰチラーユニット | 空冷ヒートポンプチラー | UWVY2360B5 | 504042 | ダイキン工業（株） | 空気熱源ＨＰチラーユニット | UWVY2360B5 | 空冷ヒートポンプチラー | 2008/2/1 | 212 | 212 | 2000 | 608 | 608 | 68 | 2000 | 5200 | 2395 | 4050 | 4140 | 3 | 200 | 60 | 8 | 55.6 | 63.2 | 202 | 223 | 467 | 481 | 79 | 82 | 68 | 価格は問合せ願います。
[7 empty] | GUID\4a8c1bdba1074bcf99bf807f06a40ce1\Folder\Item |  | 50-05-100-2500-040 | 熱源機器 | 冷凍機 | チリングユニット | 空気熱源ＨＰチラーユニット | 空冷ヒートポンプチラー | UWVY3000B5 | 504042 | ダイキン工業（株） | 空気熱源ＨＰチラーユニット | UWVY3000B5 | 空冷ヒートポンプチラー | 2008/2/1 | 265 | 265 | 2000 | 760 | 760 | 74 | 2000 | 5200 | 2395 | 4100 | 4202 | 3 | 200 | 74 | 8 | 66.0 | 74.2 | 237 | 259 | 577 | 592 | 80 | 83 | 74 | 価格は問合せ願います。
[7 empty] | GUID\9a5dae2205744ddf90e090f270689f17\Folder\Item |  | 50-05-100-2500-040 | 熱源機器 | 冷凍機 | チリングユニット | 空気熱源ＨＰチラーユニット | 空冷ヒートポンプチラー | UWVY3550B5 | 504042 | ダイキン工業（株） | 空気熱源ＨＰチラーユニット | UWVY3550B5 | 空冷ヒートポンプチラー | 2008/2/1 | 315 | 315 | 2000 | 903 | 903 | 81 | 2000 | 5200 | 2395 | 4150 | 4262 | 3 | 200 | 90 | 8 | 78.8 | 88.6 | 271 | 299 | 651 | 669 | 84 | 85 | 81 | 価格は問合せ願います。
[16 empty] | メーカーコード | メーカー名 | 細分類 | メーカー型番 | 型式名称 | 製品リリース年月日 | 冷却能力(60ヘルツ電源)[kW] | 加熱能力(60ヘルツ電源)[kW] | 送 風 量(60ヘルツ電源)[m3/min] | 冷 水 量(60ヘルツ電源)[l/min] | 温 水 量(60ヘルツ電源)[l/min] | 温 水 量(60ヘルツ電源)[kPa] | 外形寸法 Ｗ[㎜] | 外形寸法 Ｄ[㎜] | 外形寸法 Ｈ[㎜] | 製品質量[kg] | 運転質量[kg] | 相[φ] | 電 圧[V] | 電動機出力(圧縮機)[kW] | 電動機出力(送風機)[kW] | 消費電力(冷却,60ヘルツ電源)[kW] | 消費電力(加熱,60ヘルツ電源)[kW] | 運転電流(冷却,60ヘルツ電源)[A] | 運転電流(加熱,60ヘルツ電源)[A] | 始動電流(冷却,60ヘルツ電源)[A] | 始動電流(加熱,60ヘルツ電源)[A] | 力率(冷却,60ヘルツ電源)[%] | 力率(加熱,60ヘルツ電源)[%] | 冷水圧力損失(60ヘルツ電源)[kPa] | 備 考
[7 empty] | GUID\e0d0e704a1c848a588e224848f224ad4\Folder\Item |  | 50-05-100-2500-040 | 熱源機器 | 冷凍機 | チリングユニット | 空気熱源ＨＰチラーユニット | 空冷ヒートポンプチラー | UWVY1180B6 | 504042 | ダイキン工業（株） | 空気熱源ＨＰチラーユニット | UWVY1180B6 | 空冷ヒートポンプチラー | 2008/2/1 | 118 | 125 | 1120 | 338 | 358 | 87 | 2000 | 2600 | 2395 | 2050 | 2085 | 3 | 200 | 30 | 4 | 34.7 | 39.6 | 120 | 134 | 333 | 335 | 83 | 85 | 78 | 価格は問合せ願います。
[7 empty] | GUID\0aebd863670549a59cf9619cdb5e03f5\Folder\Item |  | 50-05-100-2500-040 | 熱源機器 | 冷凍機 | チリングユニット | 空気熱源ＨＰチラーユニット | 空冷ヒートポンプチラー | UWVY1500B6 | 504042 | ダイキン工業（株） | 空気熱源ＨＰチラーユニット | UWVY1500B6 | 空冷ヒートポンプチラー | 2008/2/1 | 150 | 160 | 1120 | 430 | 459 | 95 | 2000 | 2600 | 2395 | 2075 | 2116 | 3 | 200 | 37 | 4 | 41.0 | 45.6 | 137 | 151 | 397 | 399 | 86 | 87 | 83 | 価格は問合せ願います。
[7 empty] | GUID\fa7f88752472483eba4218e7b1412584\Folder\Item |  | 50-05-100-2500-040 | 熱源機器 | 冷凍機 | チリングユニット | 空気熱源ＨＰチラーユニット | 空冷ヒートポンプチラー | UWVY1800B6 | 504042 | ダイキン工業（株） | 空気熱源ＨＰチラーユニット | UWVY1800B6 | 空冷ヒートポンプチラー | 2008/2/1 | 180 | 190 | 1120 | 516 | 545 | 100 | 2000 | 2600 | 2395 | 2100 | 2146 | 3 | 200 | 45 | 4 | 50.5 | 54.3 | 174 | 185 | 502 | 504 | 84 | 85 | 90 | 価格は問合せ願います。
[7 empty] | GUID\994ba0ea90b243f196a44f5c8a83522a\Folder\Item |  | 50-05-100-2500-040 | 熱源機器 | 冷凍機 | チリングユニット | 空気熱源ＨＰチラーユニット | 空冷ヒートポンプチラー | UWVY2360B6 | 504042 | ダイキン工業（株） | 空気熱源ＨＰチラーユニット | UWVY2360B6 | 空冷ヒートポンプチラー | 2008/2/1 | 236 | 250 | 2240 | 677 | 717 | 94 | 2000 | 5200 | 2395 | 4050 | 4140 | 3 | 200 | 60 | 8 | 69.4 | 79.2 | 240 | 268 | 483 | 502 | 83 | 85 | 84 | 価格は問合せ願います。
[7 empty] | GUID\dee47cfa213a425fb1e59fd664fe3450\Folder\Item |  | 50-05-100-2500-040 | 熱源機器 | 冷凍機 | チリングユニット | 空気熱源ＨＰチラーユニット | 空冷ヒートポンプチラー | UWVY3000B6 | 504042 | ダイキン工業（株） | 空気熱源ＨＰチラーユニット | UWVY3000B6 | 空冷ヒートポンプチラー | 2008/2/1 | 300 | 315 | 2240 | 860 | 903 | 104 | 2000 | 5200 | 2395 | 4100 | 4202 | 3 | 200 | 74 | 8 | 82.0 | 91.2 | 275 | 302 | 569 | 588 | 86 | 87 | 95 | 価格は問合せ願います。
[7 empty] | GUID\38b7ad04e0d04fc588a28c07da4e9315\Folder\Item |  | 50-05-100-2500-040 | 熱源機器 | 冷凍機 | チリングユニット | 空気熱源ＨＰチラーユニット | 空冷ヒートポンプチラー | UWVY3550B6 | 504042 | ダイキン工業（株） | 空気熱源ＨＰチラーユニット | UWVY3550B6 | 空冷ヒートポンプチラー | 2008/2/1 | 355 | 375 | 2240 | 1018 | 1075 | 116 | 2000 | 5200 | 2395 | 4150 | 4262 | 3 | 200 | 90 | 8 | 101 | 108 | 347 | 367 | 719 | 733 | 84 | 85 | 104 | 価格は問合せ願います。
冷暖同時取出形[チェスバック]
[16 empty] | メーカーコード | メーカー名 | 細分類 | メーカー型番 | 型式名称 | 製品リリース年月日 | 空調機器種別(DK-BIM) | 冷却能力(50ヘルツ電源)[kW] | 加熱能力(50ヘルツ電源)[kW] | 送 風 量(50ヘルツ電源)[m3/min] | 冷 水 量(50ヘルツ電源)[l/min] | 温 水 量(50ヘルツ電源)[l/min] | 温 水 量(50ヘルツ電源)[kPa] | 外形寸法 Ｗ[㎜] | 外形寸法 Ｄ[㎜] | 外形寸法 Ｈ[㎜] | 製品質量[kg] | 運転質量[kg] | 相[φ] | 電 圧[V] | 電動機出力(圧縮機)[kW] | 電動機出力(送風機)[kW] | 冷水圧力損失(50ヘルツ電源)[kPa] | 備 考
[7 empty] | GUID\d0779c02170c43fea3fd3f1d96ae03b2\Folder\Item |  | 50-05-100-2500-040 | 熱源機器 | 冷凍機 | チリングユニット | 空気熱源ＨＰチラーユニット | 空冷ヒートポンプチラー＜熱回収型＞ | UWRYP40G5 | 504042 | ダイキン工業（株） | 空気熱源ＨＰチラーユニット | UWRYP40G5 | 空冷ヒートポンプチラー＜熱回収型＞ | 2003/4/1 | 室外機 | 106 | 118 | 700 | 304 | 338 | 45 | 2000 | 2200 | 2395 | 2000 | 2028 | 3 | 200 | 30 | 2 | 36 | 価格は問合せ願います。
[7 empty] | GUID\35203f793c1f407f9eb925cdb3fab30f\Folder\Item |  | 50-05-100-2500-040 | 熱源機器 | 冷凍機 | チリングユニット | 空気熱源ＨＰチラーユニット | 空冷ヒートポンプチラー＜熱回収型＞ | UWRYP50G5 | 504042 | ダイキン工業（株） | 空気熱源ＨＰチラーユニット | UWRYP50G5 | 空冷ヒートポンプチラー＜熱回収型＞ | 2003/4/1 | 室外機 | 132 | 150 | 710 | 378 | 430 | 58 | 2000 | 2200 | 2395 | 2085 | 2118 | 3 | 200 | 37 | 3.2 | 45 | 価格は問合せ願います。
[7 empty] | GUID\e01c911004a14264b604259ada043937\Folder\Item |  | 50-05-100-2500-040 | 熱源機器 | 冷凍機 | チリングユニット | 空気熱源ＨＰチラーユニット | 空冷ヒートポンプチラー＜熱回収型＞ | UWRYP60G5 | 504042 | ダイキン工業（株） | 空気熱源ＨＰチラーユニット | UWRYP60G5 | 空冷ヒートポンプチラー＜熱回収型＞ | 2003/4/1 | 室外機 | 160 | 180 | 840 | 459 | 516 | 65 | 2000 | 2200 | 2395 | 2250 | 2289 | 3 | 200 | 45 | 4.8 | 52 | 価格は問合せ願います。
[7 empty] | GUID\192b01d4298e44f3926b44a8c4b2c193\Folder\Item |  | 50-05-100-2500-040 | 熱源機器 | 冷凍機 | チリングユニット | 空気熱源ＨＰチラーユニット | 空冷ヒートポンプチラー＜熱回収型＞ | UWRYP80G5 | 504042 | ダイキン工業（株） | 空気熱源ＨＰチラーユニット | UWRYP80G5 | 空冷ヒートポンプチラー＜熱回収型＞ | 2003/4/1 | 室外機 | 212 | 236 | 1400 | 608 | 677 | 45 | 2000 | 4400 | 2395 | 4000 | 4098 | 3 | 200 | 60 | 4 | 36 | 価格は問合せ願います。
[7 empty] | GUID\4e4470f24ea34abab83c770d7272a54d\Folder\Item |  | 50-05-100-2500-040 | 熱源機器 | 冷凍機 | チリングユニット | 空気熱源ＨＰチラーユニット | 空冷ヒートポンプチラー＜熱回収型＞ | UWRYP100G5 | 504042 | ダイキン工業（株） | 空気熱源ＨＰチラーユニット | UWRYP100G5 | 空冷ヒートポンプチラー＜熱回収型＞ | 2003/4/1 | 室外機 | 265 | 300 | 1420 | 760 | 860 | 58 | 2000 | 4400 | 2395 | 4160 | 4269 | 3 | 200 | 74 | 6.4 | 45 | 価格は問合せ願います。
[7 empty] | GUID\371c45cfac6541ca941babe4fd749243\Folder\Item |  | 50-05-100-2500-040 | 熱源機器 | 冷凍機 | チリングユニット | 空気熱源ＨＰチラーユニット | 空冷ヒートポンプチラー＜熱回収型＞ | UWRYP120G5 | 504042 | ダイキン工業（株） | 空気熱源ＨＰチラーユニット | UWRYP120G5 | 空冷ヒートポンプチラー＜熱回収型＞ | 2003/4/1 | 室外機 | 315 | 355 | 1680 | 903 | 1018 | 65 | 2000 | 4400 | 2395 | 4470 | 4590 | 3 | 200 | 90 | 9.6 | 52 | 価格は問合せ願います。
[16 empty] | メーカーコード | メーカー名 | 細分類 | メーカー型番 | 型式名称 | 製品リリース年月日 | 空調機器種別(DK-BIM) | 冷却能力(60ヘルツ電源)[kW] | 加熱能力(60ヘルツ電源)[kW] | 送 風 量(60ヘルツ電源)[m3/min] | 冷 水 量(60ヘルツ電源)[l/min] | 温 水 量(60ヘルツ電源)[l/min] | 温 水 量(60ヘルツ電源)[kPa] | 外形寸法 Ｗ[㎜] | 外形寸法 Ｄ[㎜] | 外形寸法 Ｈ[㎜] | 製品質量[kg] | 運転質量[kg] | 相[φ] | 電 圧[V] | 電動機出力(圧縮機)[kW] | 電動機出力(送風機)[kW] | 冷水圧力損失(60ヘルツ電源)[kPa] | 備 考
[7 empty] | GUID\96eb2adbebe847a68b78300652faefb9\Folder\Item |  | 50-05-100-2500-040 | 熱源機器 | 冷凍機 | チリングユニット | 空気熱源ＨＰチラーユニット | 空冷ヒートポンプチラー＜熱回収型＞ | UWRYP40G6 | 504042 | ダイキン工業（株） | 空気熱源ＨＰチラーユニット | UWRYP40G6 | 空冷ヒートポンプチラー＜熱回収型＞ | 2003/4/1 | 室外機 | 118 | 140 | 800 | 338 | 401 | 62 | 2000 | 2200 | 2395 | 2000 | 2028 | 3 | 200 | 30 | 2 | 45 | 価格は問合せ願います。
[7 empty] | GUID\1d69843c96564339a0fb3cb234d65159\Folder\Item |  | 50-05-100-2500-040 | 熱源機器 | 冷凍機 | チリングユニット | 空気熱源ＨＰチラーユニット | 空冷ヒートポンプチラー＜熱回収型＞ | UWRYP50G6 | 504042 | ダイキン工業（株） | 空気熱源ＨＰチラーユニット | UWRYP50G6 | 空冷ヒートポンプチラー＜熱回収型＞ | 2003/4/1 | 室外機 | 150 | 180 | 810 | 430 | 516 | 82 | 2000 | 2200 | 2395 | 2085 | 2118 | 3 | 200 | 37 | 3.2 | 58 | 価格は問合せ願います。
[7 empty] | GUID\74923df4ccef41c29a1a488d07437022\Folder\Item |  | 50-05-100-2500-040 | 熱源機器 | 冷凍機 | チリングユニット | 空気熱源ＨＰチラーユニット | 空冷ヒートポンプチラー＜熱回収型＞ | UWRYP60G6 | 504042 | ダイキン工業（株） | 空気熱源ＨＰチラーユニット | UWRYP60G6 | 空冷ヒートポンプチラー＜熱回収型＞ | 2003/4/1 | 室外機 | 180 | 212 | 940 | 516 | 608 | 89 | 2000 | 2200 | 2395 | 2250 | 2289 | 3 | 200 | 45 | 4.8 | 65 | 価格は問合せ願います。
[7 empty] | GUID\5765eea0674a45debf9adbbc1b18b312\Folder\Item |  | 50-05-100-2500-040 | 熱源機器 | 冷凍機 | チリングユニット | 空気熱源ＨＰチラーユニット | 空冷ヒートポンプチラー＜熱回収型＞ | UWRYP80G6 | 504042 | ダイキン工業（株） | 空気熱源ＨＰチラーユニット | UWRYP80G6 | 空冷ヒートポンプチラー＜熱回収型＞ | 2003/4/1 | 室外機 | 236 | 280 | 1600 | 677 | 803 | 62 | 2000 | 4400 | 2395 | 4000 | 4098 | 3 | 200 | 60 | 4 | 45 | 価格は問合せ願います。
[7 empty] | GUID\c600e6d7e0714dc7936093d04265d77f\Folder\Item |  | 50-05-100-2500-040 | 熱源機器 | 冷凍機 | チリングユニット | 空気熱源ＨＰチラーユニット | 空冷ヒートポンプチラー＜熱回収型＞ | UWRYP100G6 | 504042 | ダイキン工業（株） | 空気熱源ＨＰチラーユニット | UWRYP100G6 | 空冷ヒートポンプチラー＜熱回収型＞ | 2003/4/1 | 室外機 | 300 | 355 | 1620 | 860 | 1018 | 82 | 2000 | 4400 | 2395 | 4160 | 4269 | 3 | 200 | 74 | 6.4 | 58 | 価格は問合せ願います。
[7 empty] | GUID\1ace2df7f3ce4675a987b0ba714fbd21\Folder\Item |  | 50-05-100-2500-040 | 熱源機器 | 冷凍機 | チリングユニット | 空気熱源ＨＰチラーユニット | 空冷ヒートポンプチラー＜熱回収型＞ | UWRYP120G6 | 504042 | ダイキン工業（株） | 空気熱源ＨＰチラーユニット | UWRYP120G6 | 空冷ヒートポンプチラー＜熱回収型＞ | 2003/4/1 | 室外機 | 355 | 425 | 1880 | 1018 | 1218 | 89 | 2000 | 4400 | 2395 | 4470 | 4590 | 3 | 200 | 90 | 9.6 | 65 | 価格は問合せ願います。
冷却加熱兼用
[16 empty] | メーカーコード | メーカー名 | 細分類 | メーカー型番 | 型式名称 | 製品リリース年月日 | 空調機器種別(DK-BIM) | 冷却能力(50ヘルツ電源)[kW] | 冷却能力(60ヘルツ電源)[kW] | 加熱能力(50ヘルツ電源)[kW] | 加熱能力(60ヘルツ電源)[kW] | 送 風 量(50ヘルツ電源)[m3/min] | 送 風 量(60ヘルツ電源)[m3/min] | 冷 水 量(50ヘルツ電源)[l/min] | 冷 水 量(60ヘルツ電源)[l/min] | 温 水 量(50ヘルツ電源)[l/min] | 温 水 量(60ヘルツ電源)[l/min] | 外形寸法 Ｗ[㎜] | 外形寸法 Ｄ[㎜] | 外形寸法 Ｈ[㎜] | 製品質量[kg] | 運転質量[kg] | 相[φ] | 電圧[V] | 電動機出力(圧縮機)[kW] | 電動機出力(送風機)[kW] | 消費電力(冷却,50ヘルツ電源)[kW] | 消費電力(冷却,60ヘルツ電源)[kW] | 消費電力(加熱,50ヘルツ電源)[kW] | 消費電力(加熱,60ヘルツ電源)[kW] | 運転電流(冷却,50ヘルツ電源)[A] | 運転電流(冷却,60ヘルツ電源)[A] | 運転電流(加熱,50ヘルツ電源)[A] | 運転電流(加熱,60ヘルツ電源)[A] | 力率(冷却,50ヘルツ電源)[%] | 力率(冷却,60ヘルツ電源)[%] | 力率(加熱,50ヘルツ電源)[%] | 力率(加熱,60ヘルツ電源)[%] | 備 考
[7 empty] | GUID\db22cf44ff48435fbcce34f144f960d9\Folder\Item |  | 50-05-100-2500-040 | 熱源機器 | 冷凍機 | チリングユニット | 空気熱源ＨＰチラーユニット | 空冷ヒートポンプチラー | UWYA375A | 504042 | ダイキン工業（株） | 空気熱源ＨＰチラーユニット | UWYA375A | 空冷ヒートポンプチラー | 2021/2/1 | 室外機 | 37.5 | 37.5 | 37.5 | 37.5 | 293 | 293 | 108 | 108 | 108 | 108 | 1240 | 765 | 1660 | 280 | 287 | 3相 | 200 | 10.4×1 | 0.66×2 | 12.1(12.1) | 12.1(12.1) | 11.9(11.9) | 11.9(11.9) | 38.6(38.6) | 38.6(38.6) | 38.1(38.1) | 38.1(38.1) | 90.4(90.4) | 90.4(90.4) | 90.2(90.2) | 90.2(90.2) | 価格は問合せ願います。
[7 empty] | GUID\a176ebf297a64254ac3239e441c9a487\Folder\Item |  | 50-05-100-2500-040 | 熱源機器 | 冷凍機 | チリングユニット | 空気熱源ＨＰチラーユニット | 空冷ヒートポンプチラー | UWYA500A | 504042 | ダイキン工業（株） | 空気熱源ＨＰチラーユニット | UWYA500A | 空冷ヒートポンプチラー | 2021/2/1 | 室外機 | 50 | 50 | 50 | 50 | 229+229 | 229+229 | 144 | 144 | 144 | 144 | 930×2 | 765 | 1660 | 225+219 | 229+223 | 3相 | 200 | (6.80×1)+(6.80×1) | (1.03×1)+(1.03×1) | 16.2(16.2) | 16.2(16.2) | 15.7(15.7) | 15.7(15.7) | 51.2(51.2) | 51.2(51.2) | 50.1(50.1) | 50.1(50.1) | 91.5(91.5) | 91.5(91.5) | 90.2(90.2) | 90.2(90.2) | 価格は問合せ願います。
空冷ウォーターチリングユニット
インバータータイプ
[16 empty] | メーカーコード | メーカー名 | 細分類 | メーカー型番 | 型式名称 | 製品リリース年月日 | 冷却能力(50ヘルツ電源)[kW] | 冷却能力(60ヘルツ電源)[kW] | 送 風 量(50ヘルツ電源)[m3/min] | 送 風 量(60ヘルツ電源)[m3/min] | 冷 水 量(50ヘルツ電源)[l/min] | 冷 水 量(60ヘルツ電源)[l/min] | 外形寸法 Ｗ[㎜] | 外形寸法 Ｄ[㎜] | 外形寸法 Ｈ[㎜] | 製品質量[kg] | 運転質量[kg] | 相[φ] | 電 圧[V] | 電動機出力(圧縮機)[kW] | 電動機出力(送風機)[kW] | 消費電力(冷却,50ヘルツ電源)[kW] | 消費電力(冷却,60ヘルツ電源)[kW] | 運転電流(冷却,50ヘルツ電源)[A] | 運転電流(冷却,60ヘルツ電源)[A] | 力率(冷却,50ヘルツ電源)[%] | 力率(冷却,60ヘルツ電源)[%] | 冷水圧力損失(50ヘルツ電源)[kPa] | 冷水圧力損失(60ヘルツ電源)[kPa] | 備 考
[7 empty] | GUID\4b2eec16de3e4001bd24bd84375628a6\Folder\Item |  | 50-05-100-2500-020 | 熱源機器 | 冷凍機 | チリングユニット | 空冷チラーユニット | 空冷冷専インバーターチラー | UWAXP125B | 504042 | ダイキン工業（株） | 空冷チラーユニット | UWAXP125B | 空冷冷専インバーターチラー | 2005/6/1 | 12.5 | 12.5 | 80 | 80 | 36 | 36 | 635 | 765 | 1600 | 145 | 147 | 3 | 200 | 3.75 | 0.35 | 4.5 | 4.5 | 15.1 | 15.1 | 86 | 86 | 43 | 43 | 価格は問合せ願います。
[16 empty] | メーカーコード | メーカー名 | 細分類 | メーカー型番 | 型式名称 | 製品リリース年月日 | 冷却能力(50ヘルツ電源)[kW] | 冷却能力(60ヘルツ電源)[kW] | 送 風 量(50ヘルツ電源)[m3/min] | 送 風 量(60ヘルツ電源)[m3/min] | 冷 水 量(50ヘルツ電源)[l/min] | 冷 水 量(60ヘルツ電源)[l/min] | 外形寸法 Ｗ[㎜] | 外形寸法 Ｄ[㎜] | 外形寸法 Ｈ[㎜] | 製品質量[kg] | 運転質量[kg] | 相[φ] | 電 圧[V] | 電動機出力(圧縮機)[kW] | 電動機出力(送風機)[kW] | 消費電力(冷却,50ヘルツ電源)[kW] | 消費電力(冷却,60ヘルツ電源)[kW] | 運転電流(冷却,50ヘルツ電源)[A] | 運転電流(冷却,60ヘルツ電源)[A] | 始動電流(冷却,50ヘルツ電源)[A] | 始動電流(冷却,60ヘルツ電源)[A] | 力率(冷却,50ヘルツ電源)[%] | 力率(冷却,60ヘルツ電源)[%] | 冷水圧力損失(50ヘルツ電源)[kPa] | 冷水圧力損失(60ヘルツ電源)[kPa] | 備 考
[7 empty] | GUID\7e93207fecef4aed8dbd55767901229f\Folder\Item |  | 50-05-100-2500-020 | 熱源機器 | 冷凍機 | チリングユニット | 空冷チラーユニット | 空冷冷専インバーターチラー | UWAXP190B | 504042 | ダイキン工業（株） | 空冷チラーユニット | UWAXP190B | 空冷冷専インバーターチラー | 2005/6/1 | 19.0 | 19.0 | 180 | 180 | 54 | 54 | 930 | 765 | 1600 | 230 | 232 | 3 | 200 | 8.25 | 0.75 | 6.8 | 6.9 | 22.6 | 22.1 | 149 | 136 | 87 | 90 | 30 | 30 | 価格は問合せ願います。
[7 empty] | GUID\8091eb87e7164956b6b037019e7c8d13\Folder\Item |  | 50-05-100-2500-020 | 熱源機器 | 冷凍機 | チリングユニット | 空冷チラーユニット | 空冷冷専インバーターチラー | UWAXP250B | 504042 | ダイキン工業（株） | 空冷チラーユニット | UWAXP250B | 空冷冷専インバーターチラー | 2005/6/1 | 25.0 | 25.0 | 180 | 180 | 72 | 72 | 930 | 765 | 1600 | 230 | 232 | 3 | 200 | 8.25 | 0.75 | 9.4 | 9.7 | 29.9 | 30.4 | 149 | 136 | 91 | 92 | 49 | 49 | 価格は問合せ願います。
[7 empty] | GUID\4e9ec5f25729410cb5cc5a42a6cf5404\Folder\Item |  | 50-05-100-2500-020 | 熱源機器 | 冷凍機 | チリングユニット | 空冷チラーユニット | 空冷冷専インバーターチラー | UWAXP375B | 504042 | ダイキン工業（株） | 空冷チラーユニット | UWAXP375B | 空冷冷専インバーターチラー | 2005/6/1 | 37.5 | 37.5 | 220 | 220 | 108 | 108 | 1240 | 765 | 1600 | 320 | 326 | 3 | 200 | 12.75 | 0.75 | 14.3 | 14.6 | 45.4 | 45.5 | 164 | 151 | 91 | 93 | 39 | 39 | 価格は問合せ願います。
[7 empty] | GUID\bb0028d028d24974a75b2ad253e020f2\Folder\Item |  | 50-05-100-2500-020 | 熱源機器 | 冷凍機 | チリングユニット | 空冷チラーユニット | 空冷冷専インバーターチラー | UWAXP500B | 504042 | ダイキン工業（株） | 空冷チラーユニット | UWAXP500B | 空冷冷専インバーターチラー | 2005/6/1 | 50.0 | 50.0 | 180+180 | 180+180 | 143 | 143 | 1880 | 765 | 1603 | 510 | 518 | 3 | 200 | 16.5 | 1.5 | 18.8 | 19.4 | 59.7 | 60.8 | 196 | 183 | 91 | 92 | 48 | 48 | 価格は問合せ願います。
[7 empty] | GUID\93e778beefb44b5783cf38c527ee7614\Folder\Item |  | 50-05-100-2500-020 | 熱源機器 | 冷凍機 | チリングユニット | 空冷チラーユニット | 空冷冷専インバーターチラー | UWAXP630B | 504042 | ダイキン工業（株） | 空冷チラーユニット | UWAXP630B | 空冷冷専インバーターチラー | 2005/6/1 | 63.0 | 63.0 | 180+220 | 180+220 | 181 | 181 | 2190 | 765 | 1603 | 590 | 598 | 3 | 200 | 21 | 1.5 | 23.7 | 24.3 | 75.2 | 76.0 | 218 | 205 | 91 | 92 | 45 | 45 | 価格は問合せ願います。
[7 empty] | GUID\540bd8a29ff74d2ea9612e96838e038e\Folder\Item |  | 50-05-100-2500-020 | 熱源機器 | 冷凍機 | チリングユニット | 空冷チラーユニット | 空冷冷専インバーターチラー | UWAXP750B | 504042 | ダイキン工業（株） | 空冷チラーユニット | UWAXP750B | 空冷冷専インバーターチラー | 2005/6/1 | 75.0 | 75.0 | 220+220 | 220+220 | 215 | 215 | 2500 | 765 | 1603 | 670 | 680 | 3 | 200 | 25.5 | 1.5 | 28.6 | 29.2 | 90.7 | 91.1 | 240 | 227 | 91 | 93 | 50 | 50 | 価格は問合せ願います。
インバーターユニットチラー
[16 empty] | メーカーコード | メーカー名 | 細分類 | メーカー型番 | 型式名称 | 製品リリース年月日 | 冷却能力(50ヘルツ電源)[kW] | 冷 水 量(50ヘルツ電源)[l/min] | 外形寸法 Ｗ[㎜] | 外形寸法 Ｄ[㎜] | 外形寸法 Ｈ[㎜] | 製品質量[kg] | 運転質量[kg] | 相[φ] | 電 圧[V] | 電動機出力(圧縮機)[kW] | 電動機出力(送風機)[kW] | 消費電力(冷却,50ヘルツ電源)[kW] | 運転電流(冷却,50ヘルツ電源)[A] | 始動電流(冷却,50ヘルツ電源)[A] | 力率(冷却,50ヘルツ電源)[%] | 冷水温度(往･出口)[℃] | 備 考
[7 empty] | GUID\528cf86a394842d08dce628a22280e3e\Folder\Item |  |  | 熱源機器 | 冷凍機 | 蓄熱仕様冷凍機 | その他蓄熱仕様冷凍機 | ＤＣインバーターユニットチラー（２７／４生産から） | UWAXP5BPA5 | 504042 | ダイキン工業（株） | その他蓄熱仕様冷凍機 | UWAXP5BPA5 | ＤＣインバーターユニットチラー（２７／４生産から） | 2015/4/1 | 19.0 | 54.5 | 1585 | 770 | 1700 | 335 | 550 | 3 | 200 | 3.75×1 | 0.35×1 | 7.1 | 24.4 | 45.0 | 85 | 20 | 価格は問合せ願います。
[7 empty] | GUID\c1682041cb8e4a928ee9239366a795ed\Folder\Item |  |  | 熱源機器 | 冷凍機 | 蓄熱仕様冷凍機 | その他蓄熱仕様冷凍機 | ＤＣインバーターユニットチラー | UWAXP8BPA5 | 504042 | ダイキン工業（株） | その他蓄熱仕様冷凍機 | UWAXP8BPA5 | ＤＣインバーターユニットチラー | 2008/9/1 | 31.8 | 91.2 | 1880 | 770 | 1700 | 440 | 660 | 3 | 200 | 3.75×1+4.5×1 | 0.75×1 | 11.0 | 37.7 | 158 | 84 | 20 | 価格は問合せ願います。
[7 empty] | GUID\02b7938f2a714571b0c11350e850e761\Folder\Item |  |  | 熱源機器 | 冷凍機 | 蓄熱仕様冷凍機 | その他蓄熱仕様冷凍機 | ＤＣインバーターユニットチラー | UWAXP10BPA5 | 504042 | ダイキン工業（株） | その他蓄熱仕様冷凍機 | UWAXP10BPA5 | ＤＣインバーターユニットチラー | 2008/9/1 | 37.0 | 106 | 1880 | 770 | 1700 | 440 | 660 | 3 | 200 | 3.75×1+4.5×1 | 0.75×1 | 13.8 | 45.8 | 158 | 87 | 20 | 価格は問合せ願います。
[16 empty] | メーカーコード | メーカー名 | 細分類 | メーカー型番 | 型式名称 | 製品リリース年月日 | 冷却能力(60ヘルツ電源)[kW] | 冷 水 量(60ヘルツ電源)[l/min] | 外形寸法 Ｗ[㎜] | 外形寸法 Ｄ[㎜] | 外形寸法 Ｈ[㎜] | 製品質量[kg] | 運転質量[kg] | 相[φ] | 電 圧[V] | 電動機出力(圧縮機)[kW] | 電動機出力(送風機)[kW] | 消費電力(冷却,60ヘルツ電源)[kW] | 運転電流(冷却,60ヘルツ電源)[A] | 始動電流(冷却,60ヘルツ電源)[A] | 力率(冷却,60ヘルツ電源)[%] | 冷水温度(往･出口)[℃] | 備 考
[7 empty] | GUID\2b4f365c41c04039afdd34867ede1088\Folder\Item |  |  | 熱源機器 | 冷凍機 | 蓄熱仕様冷凍機 | その他蓄熱仕様冷凍機 | ＤＣインバーターユニットチラー（２７／４生産から） | UWAXP5BPA6 | 504042 | ダイキン工業（株） | その他蓄熱仕様冷凍機 | UWAXP5BPA6 | ＤＣインバーターユニットチラー（２７／４生産から） | 2015/4/1 | 18.9 | 54.2 | 1585 | 770 | 1700 | 335 | 550 | 3 | 200 | 3.75×1 | 0.35×1 | 7.3 | 23.5 | 44.0 | 90 | 20 | 価格は問合せ願います。
[7 empty] | GUID\c62c25b834f14312b0ac5f30c0b4f058\Folder\Item |  |  | 熱源機器 | 冷凍機 | 蓄熱仕様冷凍機 | その他蓄熱仕様冷凍機 | ＤＣインバーターユニットチラー | UWAXP8BPA6 | 504042 | ダイキン工業（株） | その他蓄熱仕様冷凍機 | UWAXP8BPA6 | ＤＣインバーターユニットチラー | 2008/9/1 | 34.8 | 100 | 1880 | 770 | 1700 | 440 | 660 | 3 | 200 | 3.75×1+4.5×1 | 0.75×1 | 12.3 | 41.3 | 145 | 86 | 20 | 価格は問合せ願います。
[7 empty] | GUID\bda05589e59246aba0aa69eadaf3979a\Folder\Item |  |  | 熱源機器 | 冷凍機 | 蓄熱仕様冷凍機 | その他蓄熱仕様冷凍機 | ＤＣインバーターユニットチラー | UWAXP10BPA6 | 504042 | ダイキン工業（株） | その他蓄熱仕様冷凍機 | UWAXP10BPA6 | ＤＣインバーターユニットチラー | 2008/9/1 | 38.0 | 109 | 1880 | 770 | 1700 | 440 | 660 | 3 | 200 | 3.75×1+4.5×1 | 0.75×1 | 14.3 | 46.4 | 145 | 89 | 20 | 価格は問合せ願います。
標準タイプ
[16 empty] | メーカー名 | 細分類 | メーカー型番 | 型式名称 | 製品リリース年月日 | 冷却能力(50ヘルツ電源)[kW] | 冷却能力(60ヘルツ電源)[kW] | 送 風 量(50ヘルツ電源)[m3/min] | 送 風 量(60ヘルツ電源)[m3/min] | 冷 水 量(50ヘルツ電源)[l/min] | 冷 水 量(60ヘルツ電源)[l/min] | 外形寸法 Ｗ[㎜] | 外形寸法 Ｄ[㎜] | 外形寸法 Ｈ[㎜] | 製品質量[kg] | 運転質量[kg] | 相[φ] | 電 圧[V] | 電動機出力(圧縮機)[kW] | 電動機出力(送風機)[kW] | 消費電力(冷却,50ヘルツ電源)[kW] | 消費電力(冷却,60ヘルツ電源)[kW] | 運転電流(冷却,50ヘルツ電源)[A] | 運転電流(冷却,60ヘルツ電源)[A] | 始動電流(冷却,50ヘルツ電源)[A] | 始動電流(冷却,60ヘルツ電源)[A] | 力率(冷却,50ヘルツ電源)[%] | 力率(冷却,60ヘルツ電源)[%] | 冷水圧力損失(50ヘルツ電源)[kPa] | 冷水圧力損失(60ヘルツ電源)[kPa] | 備 考
[7 empty] | GUID\eb69ff9afff643d28a570cd47197e744\Folder\Item |  |  | 熱源機器 | 冷凍機 | チリングユニット | 空冷チラーユニット | 空冷冷専チラー | UWAP75A | ダイキン工業（株） | 空冷チラーユニット | UWAP75A | 空冷冷専チラー | 2002/11/1 | 6.7 | 7.5 | 75 | 85 | 19 | 22 | 635 | 690 | 1450 | 121 | 123 | 3 | 200 | 2.2 | 0.14 | 2.6 | 3.1 | 9.2 | 9.9 | 58 | 53 | 81.6 | 90.4 | 38 | 46 | 価格は問合せ願います。
[7 empty] | GUID\59ec7f249bf84722bf91f4fb40bc8d67\Folder\Item |  |  | 熱源機器 | 冷凍機 | チリングユニット | 空冷チラーユニット | 空冷冷専チラー | UWAP125A | ダイキン工業（株） | 空冷チラーユニット | UWAP125A | 空冷冷専チラー | 2002/11/1 | 11.2 | 12.5 | 90 | 95 | 32 | 36 | 635 | 690 | 1450 | 125 | 127 | 3 | 200 | 3.75 | 0.2 | 4.1 | 5.0 | 14.1 | 15.7 | 94 | 85 | 83.9 | 91.9 | 40 | 48 | 価格は問合せ願います。
[7 empty] | GUID\2c46ce56237c44a49922a357b9531926\Folder\Item |  |  | 熱源機器 | 冷凍機 | チリングユニット | 空冷チラーユニット | 空冷冷専チラー | UWAP190A | ダイキン工業（株） | 空冷チラーユニット | UWAP190A | 空冷冷専チラー | 2002/11/1 | 17.0 | 19.0 | 140 | 160 | 49 | 54 | 1280 | 690 | 1450 | 233 | 237 | 3 | 200 | 5.5 | 0.355 | 6.2 | 7.6 | 21.7 | 23.2 | 189 | 172 | 82.5 | 94.6 | 40 | 48 | 価格は問合せ願います。
[7 empty] | GUID\7a95999699ed4a4187bcfbbcacd85313\Folder\Item |  |  | 熱源機器 | 冷凍機 | チリングユニット | 空冷チラーユニット | 空冷冷専チラー | UWAP250A | ダイキン工業（株） | 空冷チラーユニット | UWAP250A | 空冷冷専チラー | 2002/11/1 | 22.4 | 25.0 | 175 | 185 | 64 | 72 | 1280 | 690 | 1450 | 235 | 239 | 3 | 200 | 7.5 | 0.415 | 8.0 | 9.6 | 27.2 | 30.5 | 236 | 216 | 84.9 | 90.9 | 40 | 50 | 価格は問合せ願います。
[16 empty] | メーカーコード | メーカー名 | 細分類 | メーカー型番 | 型式名称 | 製品リリース年月日 | 冷却能力(50ヘルツ電源)[kW] | 冷却能力(60ヘルツ電源)[kW] | 送 風 量(50ヘルツ電源)[m3/min] | 送 風 量(60ヘルツ電源)[m3/min] | 冷 水 量(50ヘルツ電源)[l/min] | 冷 水 量(60ヘルツ電源)[l/min] | 外形寸法 Ｗ[㎜] | 外形寸法 Ｄ[㎜] | 外形寸法 Ｈ[㎜] | 製品質量[kg] | 運転質量[kg] | 相[φ] | 電 圧[V] | 電動機出力(圧縮機)[kW] | 電動機出力(送風機)[kW] | 消費電力(冷却,50ヘルツ電源)[kW] | 消費電力(冷却,60ヘルツ電源)[kW] | 運転電流(冷却,50ヘルツ電源)[A] | 運転電流(冷却,60ヘルツ電源)[A] | 始動電流(冷却,50ヘルツ電源)[A] | 始動電流(冷却,60ヘルツ電源)[A] | 力率(冷却,50ヘルツ電源)[%] | 力率(冷却,60ヘルツ電源)[%] | 冷水圧力損失(50ヘルツ電源)[kPa] | 冷水圧力損失(60ヘルツ電源)[kPa] | 備 考
[7 empty] | GUID\4c638bef4d7b4e5b83d0a53729ac6b0e\Folder\Item |  | 50-05-100-2500-020 | 熱源機器 | 冷凍機 | チリングユニット | 空冷チラーユニット | 空冷冷専チラー | UWAP375A | 504042 | ダイキン工業（株） | 空冷チラーユニット | UWAP375A | 空冷冷専チラー | 2002/11/1 | 33.5 | 37.5 | 265 | 280 | 96 | 108 | 1925 | 690 | 1500 | 375 | 390 | 3 | 200 | 11.25 | 0.615 | 12.1 | 14.6 | 41.3 | 46.2 | 257 | 238 | 84.6 | 91.2 | 40 | 49 | 価格は問合せ願います。
[16 empty] | メーカー名 | 細分類 | メーカー型番 | 型式名称 | 製品リリース年月日 | 冷却能力(50ヘルツ電源)[kW] | 冷却能力(60ヘルツ電源)[kW] | 送 風 量(50ヘルツ電源)[m3/min] | 送 風 量(60ヘルツ電源)[m3/min] | 冷 水 量(50ヘルツ電源)[l/min] | 冷 水 量(60ヘルツ電源)[l/min] | 外形寸法 Ｗ[㎜] | 外形寸法 Ｄ[㎜] | 外形寸法 Ｈ[㎜] | 製品質量[kg] | 運転質量[kg] | 相[φ] | 電 圧[V] | 電動機出力(圧縮機)[kW] | 電動機出力(送風機)[kW] | 消費電力(冷却,50ヘルツ電源)[kW] | 消費電力(冷却,60ヘルツ電源)[kW] | 運転電流(冷却,50ヘルツ電源)[A] | 運転電流(冷却,60ヘルツ電源)[A] | 始動電流(冷却,50ヘルツ電源)[A] | 始動電流(冷却,60ヘルツ電源)[A] | 力率(冷却,50ヘルツ電源)[%] | 力率(冷却,60ヘルツ電源)[%] | 冷水圧力損失(50ヘルツ電源)[kPa] | 冷水圧力損失(60ヘルツ電源)[kPa] | 備 考
[7 empty] | GUID\12177ba8e8e848c5b188b5b4ced5d145\Folder\Item |  |  | 熱源機器 | 冷凍機 | チリングユニット | 空冷チラーユニット | 空冷冷専チラー | UWAP500A | ダイキン工業（株） | 空冷チラーユニット | UWAP500A | 空冷冷専チラー | 2002/11/1 | 45.0 | 50.0 | 350 | 370 | 129 | 143 | 2570 | 690 | 1500 | 490 | 510 | 3 | 200 | 15 | 0.83 | 16.0 | 19.2 | 54.4 | 61.0 | 274 | 258 | 84.9 | 90.9 | 40 | 50 | 価格は問合せ願います。
[7 empty] | GUID\d4c173adbc0646598acd876678f04103\Folder\Item |  |  | 熱源機器 | 冷凍機 | チリングユニット | 空冷チラーユニット | 空冷冷専チラー | UWAP630A | ダイキン工業（株） | 空冷チラーユニット | UWAP630A | 空冷冷専チラー | 2002/11/1 | 56.0 | 63.0 | 440 | 465 | 161 | 181 | 3230 | 758 | 1550 | 640 | 655 | 3 | 200 | 18.75 | 1.03 | 20.1 | 24.2 | 68.5 | 76.7 | 295 | 280 | 84.7 | 91.1 | 40 | 50 | 価格は問合せ願います。
[7 empty] | GUID\dd0724a09d6e40dd9b3d8f7b22e3c751\Folder\Item |  |  | 熱源機器 | 冷凍機 | チリングユニット | 空冷チラーユニット | 空冷冷専チラー | UWAP750A | ダイキン工業（株） | 空冷チラーユニット | UWAP750A | 空冷冷専チラー | 2002/11/1 | 67.0 | 75.0 | 525 | 555 | 192 | 215 | 3870 | 758 | 1550 | 760 | 780 | 3 | 200 | 22.5 | 1.245 | 24.0 | 28.8 | 81.6 | 91.5 | 313 | 300 | 84.9 | 90.9 | 40 | 50 | 価格は問合せ願います。
[16 empty] | メーカーコード | メーカー名 | 細分類 | メーカー型番 | 型式名称 | 製品リリース年月日 | 冷却能力(50ヘルツ電源)[kW] | 送 風 量(50ヘルツ電源)[m3/min] | 冷 水 量(50ヘルツ電源)[l/min] | 外形寸法 Ｗ[㎜] | 外形寸法 Ｄ[㎜] | 外形寸法 Ｈ[㎜] | 製品質量[kg] | 運転質量[kg] | 相[φ] | 電 圧[V] | 電動機出力(圧縮機)[kW] | 電動機出力(送風機)[kW] | 消費電力(冷却,50ヘルツ電源)[kW] | 運転電流(冷却,50ヘルツ電源)[A] | 始動電流(冷却,50ヘルツ電源)[A] | 力率(冷却,50ヘルツ電源)[%] | 冷水圧力損失(50ヘルツ電源)[kPa] | 備 考
[7 empty] | GUID\927884ca36eb4a67ae414a7a67d5be09\Folder\Item |  | 50-05-100-2500-020 | 熱源機器 | 冷凍機 | チリングユニット | 空冷チラーユニット | 空冷冷専チラー | UWAP1180G5 | 504042 | ダイキン工業（株） | 空冷チラーユニット | UWAP1180G5 | 空冷冷専チラー | 2002/03/13 | 106 | 700 | 304 | 2000 | 2000 | 2395 | 1500 | 1517 | 3 | 200 | 30 | 2 | 37.9 | 133 | 534 | 82 | 40 | 価格は問合せ願います。
[7 empty] | GUID\960c503e5dbe49e6b3091474641a6e9d\Folder\Item |  | 50-05-100-2500-020 | 熱源機器 | 冷凍機 | チリングユニット | 空冷チラーユニット | 空冷冷専チラー | UWAP1500G5 | 504042 | ダイキン工業（株） | 空冷チラーユニット | UWAP1500G5 | 空冷冷専チラー | 2002/03/13 | 132 | 710 | 378 | 2000 | 2000 | 2395 | 1650 | 1670 | 3 | 200 | 37 | 3.2 | 47.1 | 168 | 634 | 81 | 50 | 価格は問合せ願います。
[7 empty] | GUID\511a98609c3f46169f95e7038425beff\Folder\Item |  | 50-05-100-2500-020 | 熱源機器 | 冷凍機 | チリングユニット | 空冷チラーユニット | 空冷冷専チラー | UWAP1800G5 | 504042 | ダイキン工業（株） | 空冷チラーユニット | UWAP1800G5 | 空冷冷専チラー | 2002/03/13 | 160 | 840 | 459 | 2000 | 2000 | 2395 | 1750 | 1773 | 3 | 200 | 45 | 4.8 | 57.1 | 192 | 626 | 86 | 59 | 価格は問合せ願います。
[7 empty] | GUID\01e42e5d0e7444d9b20e86caa08a6a13\Folder\Item |  | 50-05-100-2500-020 | 熱源機器 | 冷凍機 | チリングユニット | 空冷チラーユニット | 空冷冷専チラー | UWAP2360G5 | 504042 | ダイキン工業（株） | 空冷チラーユニット | UWAP2360G5 | 空冷冷専チラー | 2002/03/13 | 212 | 1400 | 608 | 4000 | 2000 | 2395 | 3000 | 3031 | 3 | 200 | 60 | 4 | 75.7 | 266 | 651 | 82 | 37 | 価格は問合せ願います。
[7 empty] | GUID\1d277f8fc72743008955162c66a3c63f\Folder\Item |  | 50-05-100-2500-020 | 熱源機器 | 冷凍機 | チリングユニット | 空冷チラーユニット | 空冷冷専チラー | UWAP3000G5 | 504042 | ダイキン工業（株） | 空冷チラーユニット | UWAP3000G5 | 空冷冷専チラー | 2002/03/13 | 265 | 1420 | 760 | 4000 | 2000 | 2395 | 3300 | 3336 | 3 | 200 | 74 | 6.4 | 94.6 | 337 | 760 | 81 | 46 | 価格は問合せ願います。
[7 empty] | GUID\a6b29b176b394434a5281cacd58a9f94\Folder\Item |  | 50-05-100-2500-020 | 熱源機器 | 冷凍機 | チリングユニット | 空冷チラーユニット | 空冷冷専チラー | UWAP3550G5 | 504042 | ダイキン工業（株） | 空冷チラーユニット | UWAP3550G5 | 空冷冷専チラー | 2002/03/13 | 315 | 1680 | 903 | 4000 | 2000 | 2395 | 3500 | 3542 | 3 | 200 | 90 | 9.6 | 112.5 | 378 | 768 | 86 | 50 | 価格は問合せ願います。
[16 empty] | メーカーコード | メーカー名 | 細分類 | メーカー型番 | 型式名称 | 製品リリース年月日 | 冷却能力(60ヘルツ電源)[kW] | 送 風 量(60ヘルツ電源)[m3/min] | 冷 水 量(60ヘルツ電源)[l/min] | 外形寸法 Ｗ[㎜] | 外形寸法 Ｄ[㎜] | 外形寸法 Ｈ[㎜] | 製品質量[kg] | 運転質量[kg] | 相[φ] | 電 圧[V] | 電動機出力(圧縮機)[kW] | 電動機出力(送風機)[kW] | 消費電力(冷却,60ヘルツ電源)[kW] | 運転電流(冷却,60ヘルツ電源)[A] | 始動電流(冷却,60ヘルツ電源)[A] | 力率(冷却,60ヘルツ電源)[%] | 冷水圧力損失(60ヘルツ電源)[kPa] | 備 考
[7 empty] | GUID\9f347ba3c0a24aafb2a705ca95b712bc\Folder\Item |  | 50-05-100-2500-020 | 熱源機器 | 冷凍機 | チリングユニット | 空冷チラーユニット | 空冷冷専チラー | UWAP1180G6 | 504042 | ダイキン工業（株） | 空冷チラーユニット | UWAP1180G6 | 空冷冷専チラー | 2002/03/13 | 118 | 800 | 338 | 2000 | 2000 | 2395 | 1500 | 1517 | 3 | 200 | 30 | 2 | 45.9 | 152 | 541 | 87 | 49 | 価格は問合せ願います。
[7 empty] | GUID\f25f1c9b733747c7aeaa2ea50bc21b41\Folder\Item |  | 50-05-100-2500-020 | 熱源機器 | 冷凍機 | チリングユニット | 空冷チラーユニット | 空冷冷専チラー | UWAP1500G6 | 504042 | ダイキン工業（株） | 空冷チラーユニット | UWAP1500G6 | 空冷冷専チラー | 2002/03/13 | 150 | 810 | 430 | 2000 | 2000 | 2395 | 1650 | 1670 | 3 | 200 | 37 | 3.2 | 58.8 | 197 | 641 | 86 | 64 | 価格は問合せ願います。
[7 empty] | GUID\f87e9d6d5deb400da4f9a4eb335517c8\Folder\Item |  | 50-05-100-2500-020 | 熱源機器 | 冷凍機 | チリングユニット | 空冷チラーユニット | 空冷冷専チラー | UWAP1800G6 | 504042 | ダイキン工業（株） | 空冷チラーユニット | UWAP1800G6 | 空冷冷専チラー | 2002/03/13 | 180 | 940 | 516 | 2000 | 2000 | 2395 | 1750 | 1773 | 3 | 200 | 45 | 4.8 | 69.2 | 222 | 631 | 90 | 74 | 価格は問合せ願います。
[7 empty] | GUID\98dc1f33c86d4e749360387c2b3247d1\Folder\Item |  | 50-05-100-2500-020 | 熱源機器 | 冷凍機 | チリングユニット | 空冷チラーユニット | 空冷冷専チラー | UWAP2360G6 | 504042 | ダイキン工業（株） | 空冷チラーユニット | UWAP2360G6 | 空冷冷専チラー | 2002/03/13 | 236 | 1600 | 677 | 4000 | 2000 | 2395 | 3000 | 3031 | 3 | 200 | 60 | 4 | 91.8 | 305 | 655 | 87 | 46 | 価格は問合せ願います。
[7 empty] | GUID\59de18b8f54641d988e35efacd9dd580\Folder\Item |  | 50-05-100-2500-020 | 熱源機器 | 冷凍機 | チリングユニット | 空冷チラーユニット | 空冷冷専チラー | UWAP3000G6 | 504042 | ダイキン工業（株） | 空冷チラーユニット | UWAP3000G6 | 空冷冷専チラー | 2002/03/13 | 300 | 1620 | 860 | 4000 | 2000 | 2395 | 3300 | 3336 | 3 | 200 | 74 | 6.4 | 120.2 | 403 | 792 | 86 | 58 | 価格は問合せ願います。
[7 empty] | GUID\b025e185db164354ab797260f05731f2\Folder\Item |  | 50-05-100-2500-020 | 熱源機器 | 冷凍機 | チリングユニット | 空冷チラーユニット | 空冷冷専チラー | UWAP3550G6 | 504042 | ダイキン工業（株） | 空冷チラーユニット | UWAP3550G6 | 空冷冷専チラー | 2002/03/13 | 355 | 1880 | 1018 | 4000 | 2000 | 2395 | 3500 | 3542 | 3 | 200 | 90 | 9.6 | 136.5 | 438 | 796 | 90 | 63 | 価格は問合せ願います。
標準タイプ・年間冷却形
[16 empty] | メーカーコード | メーカー名 | 細分類 | メーカー型番 | 型式名称 | 製品リリース年月日 | 冷却能力(50ヘルツ電源)[kW] | 送 風 量(50ヘルツ電源)[m3/min] | 冷 水 量(50ヘルツ電源)[l/min] | 外形寸法 Ｗ[㎜] | 外形寸法 Ｄ[㎜] | 外形寸法 Ｈ[㎜] | 製品質量[kg] | 運転質量[kg] | 相[φ] | 電 圧[V] | 電動機出力(圧縮機)[kW] | 電動機出力(送風機)[kW] | 消費電力(冷却,50ヘルツ電源)[kW] | 運転電流(冷却,50ヘルツ電源)[A] | 始動電流(冷却,50ヘルツ電源)[A] | 力率(冷却,50ヘルツ電源)[%] | 冷水圧力損失(50ヘルツ電源)[kPa] | 備 考
[7 empty] | GUID\d3f2b7cf88fc4d6387803f3cbedccb0f\Folder\Item |  | 50-05-100-2500-020 | 熱源機器 | 冷凍機 | チリングユニット | 空冷チラーユニット | 空冷冷専チラー＜年間冷却型＞ | UWAP1180G5K | 504042 | ダイキン工業（株） | 空冷チラーユニット | UWAP1180G5K | 空冷冷専チラー＜年間冷却型＞ | 2002/3/25 | 106 | 700 | 304 | 2000 | 2000 | 2395 | 1525 | 1542 | 3 | 200 | 30 | 2 | 37.9 | 133 | 534 | 82 | 40 | 価格は問合せ願います。
[7 empty] | GUID\3612fd4f0c854ffb81bea6fcf4982130\Folder\Item |  | 50-05-100-2500-020 | 熱源機器 | 冷凍機 | チリングユニット | 空冷チラーユニット | 空冷冷専チラー＜年間冷却型＞ | UWAP1500G5K | 504042 | ダイキン工業（株） | 空冷チラーユニット | UWAP1500G5K | 空冷冷専チラー＜年間冷却型＞ | 2002/3/25 | 132 | 710 | 378 | 2000 | 2000 | 2395 | 1675 | 1695 | 3 | 200 | 37 | 3.2 | 47.1 | 168 | 634 | 81 | 50 | 価格は問合せ願います。
[7 empty] | GUID\b49564af502a423e94a635c32c230d00\Folder\Item |  | 50-05-100-2500-020 | 熱源機器 | 冷凍機 | チリングユニット | 空冷チラーユニット | 空冷冷専チラー＜年間冷却型＞ | UWAP1800G5K | 504042 | ダイキン工業（株） | 空冷チラーユニット | UWAP1800G5K | 空冷冷専チラー＜年間冷却型＞ | 2002/3/25 | 160 | 840 | 459 | 2000 | 2000 | 2395 | 1775 | 1798 | 3 | 200 | 45 | 4.8 | 57.1 | 192 | 626 | 86 | 59 | 価格は問合せ願います。
[7 empty] | GUID\e63abdf7a5f9496dbe0d3c232d965e2e\Folder\Item |  | 50-05-100-2500-020 | 熱源機器 | 冷凍機 | チリングユニット | 空冷チラーユニット | 空冷冷専チラー＜年間冷却型＞ | UWAP2360G5K | 504042 | ダイキン工業（株） | 空冷チラーユニット | UWAP2360G5K | 空冷冷専チラー＜年間冷却型＞ | 2002/3/25 | 212 | 1410 | 608 | 4000 | 2000 | 2395 | 3050 | 3081 | 3 | 200 | 60 | 4 | 75.7 | 266 | 651 | 82 | 37 | 価格は問合せ願います。
[7 empty] | GUID\9f9143cf7dbe43e9a2224ff110101fdb\Folder\Item |  | 50-05-100-2500-020 | 熱源機器 | 冷凍機 | チリングユニット | 空冷チラーユニット | 空冷冷専チラー＜年間冷却型＞ | UWAP3000G5K | 504042 | ダイキン工業（株） | 空冷チラーユニット | UWAP3000G5K | 空冷冷専チラー＜年間冷却型＞ | 2002/3/25 | 265 | 1400 | 760 | 4000 | 2000 | 2395 | 3350 | 3386 | 3 | 200 | 74 | 6.4 | 94.6 | 337 | 760 | 81 | 46 | 価格は問合せ願います。
[7 empty] | GUID\bb15669b99764fce997ee7de6a23ae52\Folder\Item |  | 50-05-100-2500-020 | 熱源機器 | 冷凍機 | チリングユニット | 空冷チラーユニット | 空冷冷専チラー＜年間冷却型＞ | UWAP3550G5K | 504042 | ダイキン工業（株） | 空冷チラーユニット | UWAP3550G5K | 空冷冷専チラー＜年間冷却型＞ | 2002/3/25 | 315 | 1680 | 903 | 4000 | 2000 | 2395 | 3550 | 3592 | 3 | 200 | 90 | 9.6 | 112.5 | 378 | 768 | 86 | 50 | 価格は問合せ願います。
[16 empty] | メーカーコード | メーカー名 | 細分類 | メーカー型番 | 型式名称 | 製品リリース年月日 | 冷却能力(60ヘルツ電源)[kW] | 送 風 量(60ヘルツ電源)[m3/min] | 冷 水 量(60ヘルツ電源)[l/min] | 外形寸法 Ｗ[㎜] | 外形寸法 Ｄ[㎜] | 外形寸法 Ｈ[㎜] | 製品質量[kg] | 運転質量[kg] | 相[φ] | 電 圧[V] | 電動機出力(圧縮機)[kW] | 電動機出力(送風機)[kW] | 消費電力(冷却,60ヘルツ電源)[kW] | 運転電流(冷却,60ヘルツ電源)[A] | 始動電流(冷却,60ヘルツ電源)[A] | 力率(冷却,60ヘルツ電源)[%] | 冷水圧力損失(60ヘルツ電源)[kPa] | 備 考
[7 empty] | GUID\f73e79f20afe41e3be9acb1b854bdfe2\Folder\Item |  | 50-05-100-2500-020 | 熱源機器 | 冷凍機 | チリングユニット | 空冷チラーユニット | 空冷冷専チラー＜年間冷却型＞ | UWAP1180G6K | 504042 | ダイキン工業（株） | 空冷チラーユニット | UWAP1180G6K | 空冷冷専チラー＜年間冷却型＞ | 2002/3/25 | 118 | 800 | 338 | 2000 | 2000 | 2395 | 1525 | 1542 | 3 | 200 | 30 | 2 | 45.9 | 152 | 541 | 87 | 49 | 価格は問合せ願います。
[7 empty] | GUID\da55409edfad41c2bf763b7d48729e78\Folder\Item |  | 50-05-100-2500-020 | 熱源機器 | 冷凍機 | チリングユニット | 空冷チラーユニット | 空冷冷専チラー＜年間冷却型＞ | UWAP1500G6K | 504042 | ダイキン工業（株） | 空冷チラーユニット | UWAP1500G6K | 空冷冷専チラー＜年間冷却型＞ | 2002/3/25 | 150 | 810 | 430 | 2000 | 2000 | 2395 | 1675 | 1695 | 3 | 200 | 37 | 3.2 | 58.8 | 197 | 641 | 86 | 64 | 価格は問合せ願います。
[7 empty] | GUID\c781960144804a4ebf2363bb792c4f1c\Folder\Item |  | 50-05-100-2500-020 | 熱源機器 | 冷凍機 | チリングユニット | 空冷チラーユニット | 空冷冷専チラー＜年間冷却型＞ | UWAP1800G6K | 504042 | ダイキン工業（株） | 空冷チラーユニット | UWAP1800G6K | 空冷冷専チラー＜年間冷却型＞ | 2002/3/25 | 180 | 940 | 516 | 2000 | 2000 | 2395 | 1775 | 1798 | 3 | 200 | 45 | 4.8 | 69.2 | 222 | 631 | 90 | 74 | 価格は問合せ願います。
[7 empty] | GUID\cf240619247544da8104bd6d0b4e1990\Folder\Item |  | 50-05-100-2500-020 | 熱源機器 | 冷凍機 | チリングユニット | 空冷チラーユニット | 空冷冷専チラー＜年間冷却型＞ | UWAP2360G6K | 504042 | ダイキン工業（株） | 空冷チラーユニット | UWAP2360G6K | 空冷冷専チラー＜年間冷却型＞ | 2002/3/25 | 236 | 1600 | 677 | 4000 | 2000 | 2395 | 3050 | 3081 | 3 | 200 | 60 | 4 | 91.8 | 305 | 655 | 87 | 46 | 価格は問合せ願います。
[7 empty] | GUID\55df9b3a779c40bc9c8c01004dbf9e86\Folder\Item |  | 50-05-100-2500-020 | 熱源機器 | 冷凍機 | チリングユニット | 空冷チラーユニット | 空冷冷専チラー＜年間冷却型＞ | UWAP3000G6K | 504042 | ダイキン工業（株） | 空冷チラーユニット | UWAP3000G6K | 空冷冷専チラー＜年間冷却型＞ | 2002/3/25 | 300 | 1610 | 860 | 4000 | 2000 | 2395 | 3350 | 3386 | 3 | 200 | 74 | 6.4 | 120.2 | 403 | 792 | 86 | 58 | 価格は問合せ願います。
[7 empty] | GUID\85b4bc5c13c54bd08dd44669ad30b5f0\Folder\Item |  | 50-05-100-2500-020 | 熱源機器 | 冷凍機 | チリングユニット | 空冷チラーユニット | 空冷冷専チラー＜年間冷却型＞ | UWAP3550G6K | 504042 | ダイキン工業（株） | 空冷チラーユニット | UWAP3550G6K | 空冷冷専チラー＜年間冷却型＞ | 2002/3/25 | 355 | 1890 | 1018 | 4000 | 2000 | 2395 | 3550 | 3592 | 3 | 200 | 90 | 9.6 | 136.5 | 438 | 796 | 90 | 63 | 価格は問合せ願います。
高効率タイプ
[16 empty] | メーカーコード | メーカー名 | 細分類 | メーカー型番 | 型式名称 | 製品リリース年月日 | 冷却能力(50ヘルツ電源)[kW] | 送 風 量(50ヘルツ電源)[m3/min] | 冷 水 量(50ヘルツ電源)[l/min] | 外形寸法 Ｗ[㎜] | 外形寸法 Ｄ[㎜] | 外形寸法 Ｈ[㎜] | 製品質量[kg] | 運転質量[kg] | 相[φ] | 電 圧[V] | 電動機出力(圧縮機)[kW] | 電動機出力(送風機)[kW] | 消費電力(冷却,50ヘルツ電源)[kW] | 運転電流(冷却,50ヘルツ電源)[A] | 始動電流(冷却,50ヘルツ電源)[A] | 力率(冷却,50ヘルツ電源)[%] | 冷水圧力損失(50ヘルツ電源)[kPa] | 備 考
[7 empty] | GUID\d64df7f622f348aab2969cfb3fd67f47\Folder\Item |  | 50-05-100-2500-020 | 熱源機器 | 冷凍機 | チリングユニット | 空冷チラーユニット | 空冷冷専チラー | UWVA1180B5 | 504042 | ダイキン工業（株） | 空冷チラーユニット | UWVA1180B5 | 空冷冷専チラー | 2009/1/1 | 106 | 1000 | 304 | 2000 | 2600 | 2395 | 1950 | 1985 | 3 | 200 | 30 | 4 | 27.8 | 101 | 341 | 79 | 63 | 価格は問合せ願います。
[7 empty] | GUID\af516dee15c54a27987cd88c105ec883\Folder\Item |  | 50-05-100-2500-020 | 熱源機器 | 冷凍機 | チリングユニット | 空冷チラーユニット | 空冷冷専チラー | UWVA1500B5 | 504042 | ダイキン工業（株） | 空冷チラーユニット | UWVA1500B5 | 空冷冷専チラー | 2009/1/1 | 132 | 1000 | 378 | 2000 | 2600 | 2395 | 1975 | 2016 | 3 | 200 | 37 | 4 | 33.0 | 119 | 429 | 80 | 65 | 価格は問合せ願います。
[7 empty] | GUID\dcbc1e9b9bda4db0b905b24d2c18e69e\Folder\Item |  | 50-05-100-2500-020 | 熱源機器 | 冷凍機 | チリングユニット | 空冷チラーユニット | 空冷冷専チラー | UWVA1800B5 | 504042 | ダイキン工業（株） | 空冷チラーユニット | UWVA1800B5 | 空冷冷専チラー | 2009/1/1 | 160 | 1000 | 459 | 2000 | 2600 | 2395 | 2000 | 2046 | 3 | 200 | 45 | 4 | 40.0 | 138 | 482 | 84 | 71 | 価格は問合せ願います。
[7 empty] | GUID\1029c5c5d71949238bdd040d66d089de\Folder\Item |  | 50-05-100-2500-020 | 熱源機器 | 冷凍機 | チリングユニット | 空冷チラーユニット | 空冷冷専チラー | UWVA2360B5 | 504042 | ダイキン工業（株） | 空冷チラーユニット | UWVA2360B5 | 空冷冷専チラー | 2009/1/1 | 212 | 2000 | 608 | 2000 | 5200 | 2395 | 3850 | 3940 | 3 | 200 | 60 | 8 | 55.6 | 202 | 467 | 79 | 68 | 価格は問合せ願います。
[7 empty] | GUID\a12a17a8b0ec414eaca3b0c8d29baf01\Folder\Item |  | 50-05-100-2500-020 | 熱源機器 | 冷凍機 | チリングユニット | 空冷チラーユニット | 空冷冷専チラー | UWVA3000B5 | 504042 | ダイキン工業（株） | 空冷チラーユニット | UWVA3000B5 | 空冷冷専チラー | 2009/1/1 | 265 | 2000 | 760 | 2000 | 5200 | 2395 | 3900 | 4002 | 3 | 200 | 74 | 8 | 66.0 | 237 | 577 | 80 | 74 | 価格は問合せ願います。
[7 empty] | GUID\bdee4e00430d4303a03f2222081fa95a\Folder\Item |  | 50-05-100-2500-020 | 熱源機器 | 冷凍機 | チリングユニット | 空冷チラーユニット | 空冷冷専チラー | UWVA3550B5 | 504042 | ダイキン工業（株） | 空冷チラーユニット | UWVA3550B5 | 空冷冷専チラー | 2009/1/1 | 315 | 2000 | 903 | 2000 | 5200 | 2395 | 3950 | 4062 | 3 | 200 | 90 | 8 | 78.8 | 271 | 651 | 84 | 81 | 価格は問合せ願います。
[16 empty] | メーカーコード | メーカー名 | 細分類 | メーカー型番 | 型式名称 | 製品リリース年月日 | 冷却能力(60ヘルツ電源)[kW] | 送 風 量(60ヘルツ電源)[m3/min] | 冷 水 量(60ヘルツ電源)[l/min] | 外形寸法 Ｗ[㎜] | 外形寸法 Ｄ[㎜] | 外形寸法 Ｈ[㎜] | 製品質量[kg] | 運転質量[kg] | 相[φ] | 電 圧[V] | 電動機出力(圧縮機)[kW] | 電動機出力(送風機)[kW] | 消費電力(冷却,60ヘルツ電源)[kW] | 運転電流(冷却,60ヘルツ電源)[A] | 始動電流(冷却,60ヘルツ電源)[A] | 力率(冷却,60ヘルツ電源)[%] | 冷水圧力損失(60ヘルツ電源)[kPa] | 備 考
[7 empty] | GUID\e90502e85cf24dac834944dd3d0dc5d6\Folder\Item |  | 50-05-100-2500-020 | 熱源機器 | 冷凍機 | チリングユニット | 空冷チラーユニット | 空冷冷専チラー | UWVA1180B6 | 504042 | ダイキン工業（株） | 空冷チラーユニット | UWVA1180B6 | 空冷冷専チラー | 2009/1/1 | 118 | 1120 | 338 | 2000 | 2600 | 2395 | 1950 | 1985 | 3 | 200 | 30 | 4 | 34.7 | 120 | 333 | 83 | 78 | 価格は問合せ願います。
[7 empty] | GUID\863aa4ef26ef4bb894bc29d00c23e9d0\Folder\Item |  | 50-05-100-2500-020 | 熱源機器 | 冷凍機 | チリングユニット | 空冷チラーユニット | 空冷冷専チラー | UWVA1500B6 | 504042 | ダイキン工業（株） | 空冷チラーユニット | UWVA1500B6 | 空冷冷専チラー | 2009/1/1 | 150 | 1120 | 430 | 2000 | 2600 | 2395 | 1975 | 2016 | 3 | 200 | 37 | 4 | 41.0 | 137 | 397 | 86 | 83 | 価格は問合せ願います。
[7 empty] | GUID\8acf5d7cb241448bb9508d167178ccdf\Folder\Item |  | 50-05-100-2500-020 | 熱源機器 | 冷凍機 | チリングユニット | 空冷チラーユニット | 空冷冷専チラー | UWVA1800B6 | 504042 | ダイキン工業（株） | 空冷チラーユニット | UWVA1800B6 | 空冷冷専チラー | 2009/1/1 | 180 | 1120 | 516 | 2000 | 2600 | 2395 | 2000 | 2046 | 3 | 200 | 45 | 4 | 50.5 | 174 | 502 | 84 | 90 | 価格は問合せ願います。
[7 empty] | GUID\084ccf69d16244098980ce40c0a7c776\Folder\Item |  | 50-05-100-2500-020 | 熱源機器 | 冷凍機 | チリングユニット | 空冷チラーユニット | 空冷冷専チラー | UWVA2360B6 | 504042 | ダイキン工業（株） | 空冷チラーユニット | UWVA2360B6 | 空冷冷専チラー | 2009/1/1 | 236 | 2240 | 677 | 2000 | 5200 | 2395 | 3850 | 3940 | 3 | 200 | 60 | 8 | 69.4 | 240 | 483 | 83 | 84 | 価格は問合せ願います。
[7 empty] | GUID\e2db2ca6c7664beca7290d77fde869e7\Folder\Item |  | 50-05-100-2500-020 | 熱源機器 | 冷凍機 | チリングユニット | 空冷チラーユニット | 空冷冷専チラー | UWVA3000B6 | 504042 | ダイキン工業（株） | 空冷チラーユニット | UWVA3000B6 | 空冷冷専チラー | 2009/1/1 | 300 | 2240 | 860 | 2000 | 5200 | 2395 | 3900 | 4002 | 3 | 200 | 74 | 8 | 82.0 | 275 | 569 | 86 | 95 | 価格は問合せ願います。
[7 empty] | GUID\60983b7e768f49cfbcdba025477fa2d6\Folder\Item |  | 50-05-100-2500-020 | 熱源機器 | 冷凍機 | チリングユニット | 空冷チラーユニット | 空冷冷専チラー | UWVA3550B6 | 504042 | ダイキン工業（株） | 空冷チラーユニット | UWVA3550B6 | 空冷冷専チラー | 2009/1/1 | 355 | 2240 | 1018 | 2000 | 5200 | 2395 | 3950 | 4062 | 3 | 200 | 90 | 8 | 101 | 347 | 719 | 84 | 104 | 価格は問合せ願います。
水冷ウォーターチリングユニット
標準タイプ
[16 empty] | メーカーコード | メーカー名 | 細分類 | メーカー型番 | 型式名称 | 製品リリース年月日 | 冷却能力(50ヘルツ電源)[kW] | 冷 水 量(50ヘルツ電源)[l/min] | 冷却水量(50ヘルツ電源)[l/min] | 外形寸法 Ｗ[㎜] | 外形寸法 Ｄ[㎜] | 外形寸法 Ｈ[㎜] | 製品質量[kg] | 運転質量[kg] | 相[φ] | 電 圧[V] | 電動機出力(圧縮機)[kW] | 消費電力(冷却,50ヘルツ電源)[kW] | 運転電流(冷却,50ヘルツ電源)[A] | 始動電流(冷却,50ヘルツ電源)[A] | 力率(冷却,50ヘルツ電源)[%] | 冷水圧力損失(50ヘルツ電源)[kPa] | 冷却水圧力損失(50ヘルツ電源)[kPa] | 備 考
[7 empty] | GUID\26b7d50a0f474a198cd6633da9f71abb\Folder\Item |  | 50-05-100-2500-010 | 熱源機器 | 冷凍機 | チリングユニット | 水冷チラーユニット | 水冷冷専チラー | UWD1320F5 | 504042 | ダイキン工業（株） | 水冷チラーユニット | UWD1320F5 | 水冷冷専チラー | 2008/4/1 | 118 | 338 | 410 | 2464 | 701 | 1587 | 1265 | 1415 | 3 | 200 | 30 | 24.9 | 88 | 314 | 81.8 | 10 | 16 | 価格は問合せ願います。
[16 empty] | メーカーコード | メーカー名 | 細分類 | メーカー型番 | 型式名称 | 製品リリース年月日 | 冷却能力(50ヘルツ電源)[kW] | 冷 水 量(50ヘルツ電源)[l/min] | 冷却水量(50ヘルツ電源)[l/min] | 冷却水量(60ヘルツ電源)[l/min] | 外形寸法 Ｗ[㎜] | 外形寸法 Ｄ[㎜] | 外形寸法 Ｈ[㎜] | 製品質量[kg] | 運転質量[kg] | 相[φ] | 電 圧[V] | 電動機出力(圧縮機)[kW] | 消費電力(冷却,50ヘルツ電源)[kW] | 運転電流(冷却,50ヘルツ電源)[A] | 運転電流(冷却,60ヘルツ電源)[A] | 始動電流(冷却,50ヘルツ電源)[A] | 力率(冷却,50ヘルツ電源)[%] | 冷水圧力損失(50ヘルツ電源)[kPa] | 冷却水圧力損失(50ヘルツ電源)[kPa] | 備 考
[7 empty] | GUID\056aacb0b2f9483c88b34a074f5c628c\Folder\Item |  | 50-05-100-2500-010 | 熱源機器 | 冷凍機 | チリングユニット | 水冷チラーユニット | 水冷冷専チラー | UWD1700F5 | 504042 | ダイキン工業（株） | 水冷チラーユニット | UWD1700F5 | 水冷冷専チラー | 2008/4/1 | 150 | 430 | 522 | 604 | 2464 | 701 | 1587 | 1310 | 1456 | 3 | 200 | 37 | 31.7 | 110 | 129 | 385 | 83.6 | 17 | 19 | 価格は問合せ願います。
[7 empty] | GUID\160bb4dde3e644468e3155231f66e80f\Folder\Item |  | 50-05-100-2500-010 | 熱源機器 | 冷凍機 | チリングユニット | 水冷チラーユニット | 水冷冷専チラー | UWD2000F5 | 504042 | ダイキン工業（株） | 水冷チラーユニット | UWD2000F5 | 水冷冷専チラー | 2008/4/1 | 180 | 516 | 625 | 710 | 2564 | 701 | 1587 | 1460 | 1605 | 3 | 200 | 45 | 38.3 | 136 | 160 | 353 | 81.6 | 22 | 19 | 価格は問合せ願います。
[7 empty] | GUID\2f6793df087b42c998a89784a87623b2\Folder\Item |  | 50-05-100-2500-010 | 熱源機器 | 冷凍機 | チリングユニット | 水冷チラーユニット | 水冷冷専チラー | UWD2650F5 | 504042 | ダイキン工業（株） | 水冷チラーユニット | UWD2650F5 | 水冷冷専チラー | 2008/4/1 | 236 | 677 | 820 | 942 | 2643 | 795 | 1834 | 1825 | 2080 | 3 | 200 | 60 | 50.1 | 180 | 205 | 557 | 80.5 | 10 | 20 | 価格は問合せ願います。
[7 empty] | GUID\1c71ad849b4d45c69d49f8be473fe06c\Folder\Item |  | 50-05-100-2500-010 | 熱源機器 | 冷凍機 | チリングユニット | 水冷チラーユニット | 水冷冷専チラー | UWD3350F5 | 504042 | ダイキン工業（株） | 水冷チラーユニット | UWD3350F5 | 水冷冷専チラー | 2008/4/1 | 300 | 860 | 1043 | 1188 | 2679 | 795 | 1849 | 2080 | 2330 | 3 | 200 | 75 | 63.6 | 227 | 260 | 764 | 80.8 | 16 | 20 | 価格は問合せ願います。
[7 empty] | GUID\efeed5c7796d40a8baf4eb84a00963ad\Folder\Item |  | 50-05-100-2500-010 | 熱源機器 | 冷凍機 | チリングユニット | 水冷チラーユニット | 水冷冷専チラー | UWD4000F5 | 504042 | ダイキン工業（株） | 水冷チラーユニット | UWD4000F5 | 水冷冷専チラー | 2008/4/1 | 355 | 1018 | 1234 | 1420 | 2729 | 846 | 1849 | 2165 | 2425 | 3 | 200 | 90 | 75.4 | 264 | 312 | 915 | 82.5 | 29 | 23 | 価格は問合せ願います。
[16 empty] | メーカーコード | メーカー名 | 細分類 | メーカー型番 | 型式名称 | 製品リリース年月日 | 冷却能力(60ヘルツ電源)[kW] | 冷 水 量(60ヘルツ電源)[l/min] | 冷却水量(60ヘルツ電源)[l/min] | 外形寸法 Ｗ[㎜] | 外形寸法 Ｄ[㎜] | 外形寸法 Ｈ[㎜] | 製品質量[kg] | 運転質量[kg] | 相[φ] | 電 圧[V] | 電動機出力(圧縮機)[kW] | 消費電力(冷却,60ヘルツ電源)[kW] | 運転電流(冷却,60ヘルツ電源)[A] | 始動電流(冷却,60ヘルツ電源)[A] | 力率(冷却,60ヘルツ電源)[%] | 冷水圧力損失(60ヘルツ電源)[kPa] | 冷却水圧力損失(60ヘルツ電源)[kPa] | 備 考
[7 empty] | GUID\bcc1fb451fa24aaa96418fa35e87c246\Folder\Item |  | 50-05-100-2500-010 | 熱源機器 | 冷凍機 | チリングユニット | 水冷チラーユニット | 水冷冷専チラー | UWD1320F6 | 504042 | ダイキン工業（株） | 水冷チラーユニット | UWD1320F6 | 水冷冷専チラー | 2008/4/1 | 132 | 378 | 469 | 2464 | 701 | 1587 | 1265 | 1415 | 3 | 200 | 30 | 31.2 | 104 | 363 | 86.5 | 13 | 21 | 価格は問合せ願います。
[16 empty] | メーカーコード | メーカー名 | 細分類 | メーカー型番 | 型式名称 | 製品リリース年月日 | 冷却能力(60ヘルツ電源)[kW] | 冷 水 量(60ヘルツ電源)[l/min] | 冷却水量(50ヘルツ電源)[l/min] | 冷却水量(60ヘルツ電源)[l/min] | 外形寸法 Ｗ[㎜] | 外形寸法 Ｄ[㎜] | 外形寸法 Ｈ[㎜] | 製品質量[kg] | 運転質量[kg] | 相[φ] | 電 圧[V] | 電動機出力(圧縮機)[kW] | 消費電力(冷却,60ヘルツ電源)[kW] | 運転電流(冷却,50ヘルツ電源)[A] | 運転電流(冷却,60ヘルツ電源)[A] | 始動電流(冷却,60ヘルツ電源)[A] | 力率(冷却,60ヘルツ電源)[%] | 冷水圧力損失(60ヘルツ電源)[kPa] | 冷却水圧力損失(60ヘルツ電源)[kPa] | 備 考
[7 empty] | GUID\a3c2f2c324f846f2a407abe32c4b85fc\Folder\Item |  | 50-05-100-2500-010 | 熱源機器 | 冷凍機 | チリングユニット | 水冷チラーユニット | 水冷冷専チラー | UWD1700F6 | 504042 | ダイキン工業（株） | 水冷チラーユニット | UWD1700F6 | 水冷冷専チラー | 2008/4/1 | 170 | 487 | 522 | 604 | 2464 | 701 | 1587 | 1310 | 1456 | 3 | 200 | 37 | 40.3 | 110 | 129 | 384 | 90.0 | 22 | 25 | 価格は問合せ願います。
[7 empty] | GUID\d4a2f9d182dd4849ba6e850e55e0bbc7\Folder\Item |  | 50-05-100-2500-010 | 熱源機器 | 冷凍機 | チリングユニット | 水冷チラーユニット | 水冷冷専チラー | UWD2000F6 | 504042 | ダイキン工業（株） | 水冷チラーユニット | UWD2000F6 | 水冷冷専チラー | 2008/4/1 | 200 | 573 | 625 | 710 | 2564 | 701 | 1587 | 1460 | 1605 | 3 | 200 | 45 | 47.7 | 136 | 160 | 405 | 86.2 | 27 | 24 | 価格は問合せ願います。
[7 empty] | GUID\fae7a1413935464bbcf2438e367c8564\Folder\Item |  | 50-05-100-2500-010 | 熱源機器 | 冷凍機 | チリングユニット | 水冷チラーユニット | 水冷冷専チラー | UWD2650F6 | 504042 | ダイキン工業（株） | 水冷チラーユニット | UWD2650F6 | 水冷冷専チラー | 2008/4/1 | 265 | 760 | 820 | 942 | 2643 | 795 | 1834 | 1825 | 2080 | 3 | 200 | 60 | 63.1 | 180 | 205 | 565 | 88.9 | 13 | 26 | 価格は問合せ願います。
[7 empty] | GUID\99ea9104f8ec474dace758c3b3803e06\Folder\Item |  | 50-05-100-2500-010 | 熱源機器 | 冷凍機 | チリングユニット | 水冷チラーユニット | 水冷冷専チラー | UWD3350F6 | 504042 | ダイキン工業（株） | 水冷チラーユニット | UWD3350F6 | 水冷冷専チラー | 2008/4/1 | 335 | 960 | 1043 | 1188 | 2679 | 795 | 1849 | 2080 | 2330 | 3 | 200 | 75 | 79.4 | 227 | 260 | 772 | 88.3 | 19 | 25 | 価格は問合せ願います。
[16 empty] | メーカーコード | メーカー名 | 細分類 | メーカー型番 | 型式名称 | 製品リリース年月日 | 冷却能力(50ヘルツ電源)[kW] | 冷 水 量(60ヘルツ電源)[l/min] | 冷却水量(50ヘルツ電源)[l/min] | 冷却水量(60ヘルツ電源)[l/min] | 外形寸法 Ｗ[㎜] | 外形寸法 Ｄ[㎜] | 外形寸法 Ｈ[㎜] | 製品質量[kg] | 運転質量[kg] | 相[φ] | 電 圧[V] | 電動機出力(圧縮機)[kW] | 消費電力(冷却,60ヘルツ電源)[kW] | 運転電流(冷却,50ヘルツ電源)[A] | 運転電流(冷却,60ヘルツ電源)[A] | 始動電流(冷却,60ヘルツ電源)[A] | 力率(冷却,60ヘルツ電源)[%] | 冷水圧力損失(60ヘルツ電源)[kPa] | 冷却水圧力損失(60ヘルツ電源)[kPa] | 備 考
[7 empty] | GUID\f889c3bfa3544dc29fc5923221dbd134\Folder\Item |  | 50-05-100-2500-010 | 熱源機器 | 冷凍機 | チリングユニット | 水冷チラーユニット | 水冷冷専チラー | UWD4000F6 | 504042 | ダイキン工業（株） | 水冷チラーユニット | UWD4000F6 | 水冷冷専チラー | 2008/4/1 | 355 | 1147 | 1234 | 1420 | 2729 | 846 | 1849 | 2165 | 2425 | 3 | 200 | 90 | 95.2 | 264 | 312 | 1051 | 88.3 | 37 | 30 | 価格は問合せ願います。
[16 empty] | メーカーコード | メーカー名 | 細分類 | メーカー型番 | 型式名称 | 製品リリース年月日 | 空調機器種別(DK-BIM) | 冷却能力(50ヘルツ電源)[kW] | 冷却能力(60ヘルツ電源)[kW] | 冷 水 量(50ヘルツ電源)[l/min] | 冷 水 量(60ヘルツ電源)[l/min] | 冷却水量(50ヘルツ電源)[l/min] | 冷却水量(60ヘルツ電源)[l/min] | 外形寸法 Ｗ[㎜] | 外形寸法 Ｄ[㎜] | 外形寸法 Ｈ[㎜] | 製品質量[kg] | 運転質量[kg] | 相[φ] | 電 圧[V] | 電動機出力(圧縮機)[kW] | 始動電流(冷却,50ヘルツ電源)[A] | 始動電流(冷却,60ヘルツ電源)[A] | 冷水温度(往･出口)[℃] | 水温度差(冷水)[℃] | 冷水圧力損失(50ヘルツ電源)[kPa] | 冷水圧力損失(60ヘルツ電源)[kPa] | 備 考
[7 empty] | GUID\b64e546990f545e3bc163ac3df45d17f\Folder\Item |  | 50-05-100-2500-010 | 熱源機器 | 冷凍機 | チリングユニット | 水冷チラーユニット | 水冷冷専チラー | UWP90A | 504042 | ダイキン工業（株） | 水冷チラーユニット | UWP90A | 水冷冷専チラー | 2002/3/26 | 室外機 | 8.0 | 9.0 | 23 | 26 | 29 | 34 | 405 | 690 | 1280 | 100 | 102 | 3 | 200 | 3 | 86.5 | 78.0 | 7 | 5 | 35 | 45 | 価格は問合せ願います。
[7 empty] | GUID\0cf40e5164af4e2ea21df0550333842c\Folder\Item |  | 50-05-100-2500-010 | 熱源機器 | 冷凍機 | チリングユニット | 水冷チラーユニット | 水冷冷専チラー | UWP150A | 504042 | ダイキン工業（株） | 水冷チラーユニット | UWP150A | 水冷冷専チラー | 2002/3/26 | 室外機 | 13.2 | 15.0 | 38 | 43 | 47 | 55 | 405 | 690 | 1280 | 110 | 112 | 3 | 200 | 3.75 | 125.4 | 111.1 | 7 | 5 | 46 | 58 | 価格は問合せ願います。
[7 empty] | GUID\5d3be5fed5d24c4b88e97bf193d31200\Folder\Item |  | 50-05-100-2500-010 | 熱源機器 | 冷凍機 | チリングユニット | 水冷チラーユニット | 水冷冷専チラー | UWP224A | 504042 | ダイキン工業（株） | 水冷チラーユニット | UWP224A | 水冷冷専チラー | 2002/3/26 | 室外機 | 20.0 | 22.4 | 57 | 64 | 71 | 82 | 405 | 790 | 1280 | 150 | 154 | 3 | 200 | 5.5 | 185 | 168 | 7 | 5 | 46 | 57 | 価格は問合せ願います。
[7 empty] | GUID\af79dcaf5b8746f7b73dab46d3543745\Folder\Item |  | 50-05-100-2500-010 | 熱源機器 | 冷凍機 | チリングユニット | 水冷チラーユニット | 水冷冷専チラー | UWP300A | 504042 | ダイキン工業（株） | 水冷チラーユニット | UWP300A | 水冷冷専チラー | 2002/3/26 | 室外機 | 26.5 | 30.0 | 76 | 86 | 95 | 109 | 405 | 790 | 1280 | 160 | 154 | 3 | 200 | 7.5 | 265 | 239 | 7 | 5 | 46 | 57 | 価格は問合せ願います。
[7 empty] | GUID\6bf66a90959c4205bfd36bd33975efd9\Folder\Item |  | 50-05-100-2500-010 | 熱源機器 | 冷凍機 | チリングユニット | 水冷チラーユニット | 水冷冷専チラー | UWP450A | 504042 | ダイキン工業（株） | 水冷チラーユニット | UWP450A | 水冷冷専チラー | 2002/3/26 | 室外機 | 40.0 | 45.0 | 115 | 129 | 142 | 164 | 808 | 790 | 1280 | 305 | 313 | 3 | 200 | 11 | 209 | 195 | 7 | 5 | 46 | 57 | 価格は問合せ願います。
[7 empty] | GUID\87e1eddfa01a40bf8c35e012a5423fef\Folder\Item |  | 50-05-100-2500-010 | 熱源機器 | 冷凍機 | チリングユニット | 水冷チラーユニット | 水冷冷専チラー | UWP600A | 504042 | ダイキン工業（株） | 水冷チラーユニット | UWP600A | 水冷冷専チラー | 2002/3/26 | 室外機 | 53.0 | 60.0 | 152 | 172 | 190 | 218 | 808 | 790 | 1280 | 325 | 335 | 3 | 200 | 15 | 299 | 277 | 7 | 5 | 46 | 57 | 価格は問合せ願います。
[7 empty] | GUID\4d48d972722f4688aa333f192bced778\Folder\Item |  | 50-05-100-2500-010 | 熱源機器 | 冷凍機 | チリングユニット | 水冷チラーユニット | 水冷冷専チラー | UWP750A | 504042 | ダイキン工業（株） | 水冷チラーユニット | UWP750A | 水冷冷専チラー | 2002/3/26 | 室外機 | 67.0 | 75.0 | 192 | 215 | 237 | 273 | 1211 | 790 | 1280 | 465 | 478 | 3 | 200 | 18.5 | 313 | 293 | 7 | 5 | 46 | 57 | 価格は問合せ願います。
[7 empty] | GUID\a12f97830595406b901e62794b440f86\Folder\Item |  | 50-05-100-2500-010 | 熱源機器 | 冷凍機 | チリングユニット | 水冷チラーユニット | 水冷冷専チラー | UWP900A | 504042 | ダイキン工業（株） | 水冷チラーユニット | UWP900A | 水冷冷専チラー | 2002/3/26 | 室外機 | 80.0 | 90.0 | 229 | 258 | 285 | 327 | 1211 | 790 | 1280 | 485 | 500 | 3 | 200 | 22.5 | 333 | 315 | 7 | 5 | 46 | 57 | 価格は問合せ願います。
ブラインチリングユニット
空冷ブラインチリングユニット(ヒートポンプタイプ・標準タイプ)
[16 empty] | メーカーコード | メーカー名 | 細分類 | メーカー型番 | 型式名称 | 製品リリース年月日 | 冷却能力(50ヘルツ電源)[kW] | 冷却能力(60ヘルツ電源)[kW] | 加熱能力(50ヘルツ電源)[kW] | 加熱能力(60ヘルツ電源)[kW] | 送 風 量(50ヘルツ電源)[m3/min] | 送 風 量(60ヘルツ電源)[m3/min] | 冷 水 量(50ヘルツ電源)[l/min] | 冷 水 量(60ヘルツ電源)[l/min] | 温 水 量(50ヘルツ電源)[l/min] | 温 水 量(50ヘルツ電源)[kPa] | 温 水 量(60ヘルツ電源)[l/min] | 温 水 量(60ヘルツ電源)[kPa] | 外形寸法 Ｗ[㎜] | 外形寸法 Ｄ[㎜] | 外形寸法 Ｈ[㎜] | 製品質量[kg] | 運転質量[kg] | 相[φ] | 電 圧[V] | 電動機出力(圧縮機)[kW] | 電動機出力(送風機)[kW] | 消費電力(冷却,50ヘルツ電源)[kW] | 消費電力(冷却,60ヘルツ電源)[kW] | 消費電力(加熱,50ヘルツ電源)[kW] | 消費電力(加熱,60ヘルツ電源)[kW] | 運転電流(冷却,50ヘルツ電源)[A] | 運転電流(冷却,60ヘルツ電源)[A] | 運転電流(加熱,50ヘルツ電源)[A] | 運転電流(加熱,60ヘルツ電源)[A] | 始動電流(冷却,50ヘルツ電源)[A] | 始動電流(冷却,60ヘルツ電源)[A] | 始動電流(加熱,50ヘルツ電源)[A] | 始動電流(加熱,60ヘルツ電源)[A] | 力率(冷却,50ヘルツ電源)[%] | 力率(冷却,60ヘルツ電源)[%] | 力率(加熱,50ヘルツ電源)[%] | 力率(加熱,60ヘルツ電源)[%] | 冷水圧力損失(50ヘルツ電源)[kPa] | 冷水圧力損失(60ヘルツ電源)[kPa] | 備 考
[7 empty] | GUID\e7e19204b9eb4f2daa97b2210eedbacb\Folder\Item |  |  | 熱源機器 | 冷凍機 | 蓄熱仕様冷凍機 | 空気熱源ブラインＨＰユニット（蓄熱仕様） | 空冷ヒートポンプブラインチラー蓄熱対応 | UWYP630AZ | 504042 | ダイキン工業（株） | 空気熱源ブラインＨＰユニット（蓄熱仕様） | UWYP630AZ | 空冷ヒートポンプブラインチラー蓄熱対応 | 2002/11/1 | 33.0 | 38.2 | 63.0 | 71.0 | 480 | 495 | 181 | 210 | 198 | 37 | 224 | 46 | 3230 | 758 | 1550 | 670 | 685 | 3 | 200 | 18.75 | 1 | 19.2 | 23.2 | 20.2 | 24.0 | 65.5 | 73.6 | 70.2 | 76.1 | 295 | 280 | 295 | 280 | 84.6 | 90.9 | 83.1 | 91.0 | 65 | 84 | 価格は問合せ願います。
[7 empty] | GUID\96caaac8516d470b8cc9422d40f37a48\Folder\Item |  |  | 熱源機器 | 冷凍機 | 蓄熱仕様冷凍機 | 空気熱源ブラインＨＰユニット（蓄熱仕様） | 空冷ヒートポンプブラインチラー蓄熱対応 | UWYP750AZ | 504042 | ダイキン工業（株） | 空気熱源ブラインＨＰユニット（蓄熱仕様） | UWYP750AZ | 空冷ヒートポンプブラインチラー蓄熱対応 | 2002/11/1 | 39.9 | 45.9 | 75.0 | 85.0 | 485 | 600 | 219 | 252 | 236 | 37 | 268 | 46 | 3870 | 758 | 1550 | 790 | 810 | 3 | 200 | 22.5 | 1.2 | 23.1 | 27.9 | 23.7 | 28.2 | 78.6 | 88.8 | 82.2 | 89.4 | 313 | 300 | 313 | 300 | 84.8 | 90.7 | 83.2 | 91.1 | 65 | 82 | 価格は問合せ願います。
[16 empty] | メーカーコード | メーカー名 | 細分類 | メーカー型番 | 型式名称 | 製品リリース年月日 | 冷却能力(50ヘルツ電源)[kW] | 加熱能力(50ヘルツ電源)[kW] | 送 風 量(50ヘルツ電源)[m3/min] | 冷 水 量(50ヘルツ電源)[l/min] | 温 水 量(50ヘルツ電源)[l/min] | 温 水 量(50ヘルツ電源)[kPa] | 外形寸法 Ｗ[㎜] | 外形寸法 Ｄ[㎜] | 外形寸法 Ｈ[㎜] | 製品質量[kg] | 運転質量[kg] | 相[φ] | 電 圧[V] | 電動機出力(圧縮機)[kW] | 電動機出力(送風機)[kW] | 消費電力(冷却,50ヘルツ電源)[kW] | 消費電力(加熱,50ヘルツ電源)[kW] | 運転電流(冷却,50ヘルツ電源)[A] | 運転電流(加熱,50ヘルツ電源)[A] | 始動電流(冷却,50ヘルツ電源)[A] | 始動電流(加熱,50ヘルツ電源)[A] | 力率(冷却,50ヘルツ電源)[%] | 力率(加熱,50ヘルツ電源)[%] | 冷水圧力損失(50ヘルツ電源)[kPa] | 備 考
[7 empty] | GUID\3a66db71e202478aa4a8a0915694f928\Folder\Item |  |  | 熱源機器 | 冷凍機 | 蓄熱仕様冷凍機 | 空気熱源ブラインＨＰユニット（蓄熱仕様） | 空冷ヒートポンプチラー＜ブライン＞ | UWYP1180G5Z | 504042 | ダイキン工業（株） | 空気熱源ブラインＨＰユニット（蓄熱仕様） | UWYP1180G5Z | 空冷ヒートポンプチラー＜ブライン＞ | 2002/10/1 | 68 | 112 | 700 | 373 | 353 | 62 | 2000 | 2200 | 2395 | 1700 | 1717 | 3 | 200 | 30 | 2 | 32.9 | 39.7 | 118 | 138 | 536 | 537 | 80 | 83 | 101 | 価格は問合せ願います。
[7 empty] | GUID\fb8ef6def7f648b1ab41195d4f10d60f\Folder\Item |  |  | 熱源機器 | 冷凍機 | 蓄熱仕様冷凍機 | 空気熱源ブラインＨＰユニット（蓄熱仕様） | 空冷ヒートポンプチラー＜ブライン＞ | UWYP1500G5Z | 504042 | ダイキン工業（株） | 空気熱源ブラインＨＰユニット（蓄熱仕様） | UWYP1500G5Z | 空冷ヒートポンプチラー＜ブライン＞ | 2002/10/1 | 79 | 143 | 710 | 434 | 449 | 81 | 2000 | 2200 | 2395 | 1800 | 1820 | 3 | 200 | 37 | 3.2 | 37.8 | 47.0 | 138 | 164 | 631 | 632 | 79 | 83 | 112 | 価格は問合せ願います。
[7 empty] | GUID\ab959a4a1b8842dc86326c45ebe108eb\Folder\Item |  |  | 熱源機器 | 冷凍機 | 蓄熱仕様冷凍機 | 空気熱源ブラインＨＰユニット（蓄熱仕様） | 空冷ヒートポンプチラー＜ブライン＞ | UWYP1800G5Z | 504042 | ダイキン工業（株） | 空気熱源ブラインＨＰユニット（蓄熱仕様） | UWYP1800G5Z | 空冷ヒートポンプチラー＜ブライン＞ | 2002/10/1 | 101 | 171 | 840 | 555 | 538 | 94 | 2000 | 2200 | 2395 | 1950 | 1973 | 3 | 200 | 45 | 4.8 | 48.0 | 59.6 | 169 | 204 | 625 | 627 | 82 | 84 | 146 | 価格は問合せ願います。
[7 empty] | GUID\7ca6e6bfdddf4d40a5c4facfe5446c64\Folder\Item |  |  | 熱源機器 | 冷凍機 | 蓄熱仕様冷凍機 | 空気熱源ブラインＨＰユニット（蓄熱仕様） | 空冷ヒートポンプチラー＜ブライン＞ | UWYP2360G5Z | 504042 | ダイキン工業（株） | 空気熱源ブラインＨＰユニット（蓄熱仕様） | UWYP2360G5Z | 空冷ヒートポンプチラー＜ブライン＞ | 2002/10/1 | 136 | 224 | 1400 | 746 | 706 | 58 | 2000 | 4400 | 2395 | 3400 | 3431 | 3 | 200 | 60 | 4 | 65.9 | 79.4 | 237 | 277 | 669 | 675 | 80 | 83 | 94 | 価格は問合せ願います。
[7 empty] | GUID\f009abd2dde74dfe972d7038d2a63c71\Folder\Item |  |  | 熱源機器 | 冷凍機 | 蓄熱仕様冷凍機 | 空気熱源ブラインＨＰユニット（蓄熱仕様） | 空冷ヒートポンプチラー＜ブライン＞ | UWYP3000G5Z | 504042 | ダイキン工業（株） | 空気熱源ブラインＨＰユニット（蓄熱仕様） | UWYP3000G5Z | 空冷ヒートポンプチラー＜ブライン＞ | 2002/10/1 | 158 | 285 | 1420 | 869 | 897 | 73 | 2000 | 4400 | 2395 | 3600 | 3636 | 3 | 200 | 74 | 6.4 | 75.2 | 94.0 | 278 | 320 | 791 | 797 | 78 | 83 | 101 | 価格は問合せ願います。
[7 empty] | GUID\2f51fa65a49f459eb0ef96028b3b9d5f\Folder\Item |  |  | 熱源機器 | 冷凍機 | 蓄熱仕様冷凍機 | 空気熱源ブラインＨＰユニット（蓄熱仕様） | 空冷ヒートポンプチラー＜ブライン＞ | UWYP3550G5Z | 504042 | ダイキン工業（株） | 空気熱源ブラインＨＰユニット（蓄熱仕様） | UWYP3550G5Z | 空冷ヒートポンプチラー＜ブライン＞ | 2002/10/1 | 202 | 337 | 1680 | 1110 | 1062 | 79 | 2000 | 4400 | 2395 | 3900 | 3942 | 3 | 200 | 90 | 9.6 | 97.4 | 119.2 | 343 | 408 | 823 | 831 | 82 | 84 | 126 | 価格は問合せ願います。
[16 empty] | メーカーコード | メーカー名 | 細分類 | メーカー型番 | 型式名称 | 製品リリース年月日 | 冷却能力(60ヘルツ電源)[kW] | 加熱能力(60ヘルツ電源)[kW] | 送 風 量(60ヘルツ電源)[m3/min] | 冷 水 量(60ヘルツ電源)[l/min] | 温 水 量(60ヘルツ電源)[l/min] | 温 水 量(60ヘルツ電源)[kPa] | 外形寸法 Ｗ[㎜] | 外形寸法 Ｄ[㎜] | 外形寸法 Ｈ[㎜] | 製品質量[kg] | 運転質量[kg] | 相[φ] | 電 圧[V] | 電動機出力(圧縮機)[kW] | 電動機出力(送風機)[kW] | 消費電力(冷却,60ヘルツ電源)[kW] | 消費電力(加熱,60ヘルツ電源)[kW] | 運転電流(冷却,60ヘルツ電源)[A] | 運転電流(加熱,60ヘルツ電源)[A] | 始動電流(冷却,60ヘルツ電源)[A] | 始動電流(加熱,60ヘルツ電源)[A] | 力率(冷却,60ヘルツ電源)[%] | 力率(加熱,60ヘルツ電源)[%] | 冷水圧力損失(60ヘルツ電源)[kPa] | 備 考
[7 empty] | GUID\651876ea8d104fdfbbb887a4c0774ae6\Folder\Item |  |  | 熱源機器 | 冷凍機 | 蓄熱仕様冷凍機 | 空気熱源ブラインＨＰユニット（蓄熱仕様） | 空冷ヒートポンプチラー＜ブライン＞ | UWYP1180G6Z | 504042 | ダイキン工業（株） | 空気熱源ブラインＨＰユニット（蓄熱仕様） | UWYP1180G6Z | 空冷ヒートポンプチラー＜ブライン＞ | 2002/10/1 | 79 | 133 | 800 | 434 | 419 | 86 | 2000 | 2200 | 2395 | 1700 | 1717 | 3 | 200 | 30 | 2 | 42.1 | 49.0 | 141 | 162 | 545 | 547 | 86 | 87 | 136 | 価格は問合せ願います。
[7 empty] | GUID\f146a1d79b9c4956ba91f0745796cfa9\Folder\Item |  |  | 熱源機器 | 冷凍機 | 蓄熱仕様冷凍機 | 空気熱源ブラインＨＰユニット（蓄熱仕様） | 空冷ヒートポンプチラー＜ブライン＞ | UWYP1500G6Z | 504042 | ダイキン工業（株） | 空気熱源ブラインＨＰユニット（蓄熱仕様） | UWYP1500G6Z | 空冷ヒートポンプチラー＜ブライン＞ | 2002/10/1 | 93 | 171 | 810 | 511 | 538 | 116 | 2000 | 2200 | 2395 | 1800 | 1820 | 3 | 200 | 37 | 3.2 | 47.2 | 59.0 | 160 | 196 | 637 | 639 | 85 | 87 | 154 | 価格は問合せ願います。
[7 empty] | GUID\848645a0a4eb45559d2673dba33585e3\Folder\Item |  |  | 熱源機器 | 冷凍機 | 蓄熱仕様冷凍機 | 空気熱源ブラインＨＰユニット（蓄熱仕様） | 空冷ヒートポンプチラー＜ブライン＞ | UWYP1800G6Z | 504042 | ダイキン工業（株） | 空気熱源ブラインＨＰユニット（蓄熱仕様） | UWYP1800G6Z | 空冷ヒートポンプチラー＜ブライン＞ | 2002/10/1 | 121 | 201 | 940 | 665 | 634 | 129 | 2000 | 2200 | 2395 | 1950 | 1973 | 3 | 200 | 45 | 4.8 | 63.4 | 74.4 | 210 | 244 | 635 | 638 | 87 | 88 | 207 | 価格は問合せ願います。
[7 empty] | GUID\d0460e62ebaf45e380e8ef7f5da6431a\Folder\Item |  |  | 熱源機器 | 冷凍機 | 蓄熱仕様冷凍機 | 空気熱源ブラインＨＰユニット（蓄熱仕様） | 空冷ヒートポンプチラー＜ブライン＞ | UWYP2360G6Z | 504042 | ダイキン工業（株） | 空気熱源ブラインＨＰユニット（蓄熱仕様） | UWYP2360G6Z | 空冷ヒートポンプチラー＜ブライン＞ | 2002/10/1 | 158 | 266 | 1600 | 868 | 837 | 80 | 2000 | 4400 | 2395 | 3400 | 3431 | 3 | 200 | 60 | 4 | 84.4 | 98.0 | 283 | 324 | 702 | 709 | 86 | 87 | 125 | 価格は問合せ願います。
[7 empty] | GUID\c8256191596c480cb20d8c251888d738\Folder\Item |  |  | 熱源機器 | 冷凍機 | 蓄熱仕様冷凍機 | 空気熱源ブラインＨＰユニット（蓄熱仕様） | 空冷ヒートポンプチラー＜ブライン＞ | UWYP3000G6Z | 504042 | ダイキン工業（株） | 空気熱源ブラインＨＰユニット（蓄熱仕様） | UWYP3000G6Z | 空冷ヒートポンプチラー＜ブライン＞ | 2002/10/1 | 186 | 337 | 1620 | 1022 | 1062 | 101 | 2000 | 4400 | 2395 | 3600 | 3636 | 3 | 200 | 74 | 6.4 | 92.5 | 116.0 | 314 | 386 | 834 | 832 | 85 | 87 | 138 | 価格は問合せ願います。
[7 empty] | GUID\ea197959d0fc429dbc71112a7f0d381f\Folder\Item |  |  | 熱源機器 | 冷凍機 | 蓄熱仕様冷凍機 | 空気熱源ブラインＨＰユニット（蓄熱仕様） | 空冷ヒートポンプチラー＜ブライン＞ | UWYP3550G6Z | 504042 | ダイキン工業（株） | 空気熱源ブラインＨＰユニット（蓄熱仕様） | UWYP3550G6Z | 空冷ヒートポンプチラー＜ブライン＞ | 2002/10/1 | 242 | 404 | 1880 | 1330 | 1271 | 111 | 2000 | 4400 | 2395 | 3900 | 3942 | 3 | 200 | 90 | 9.6 | 128.7 | 148.8 | 427 | 487 | 878 | 881 | 87 | 88 | 178 | 価格は問合せ願います。
空冷ブラインチリングユニット(冷専インバータータイプ)
[16 empty] | メーカーコード | メーカー名 | 細分類 | メーカー型番 | 型式名称 | 製品リリース年月日 | 冷却能力(50ヘルツ電源)[kW] | 冷却能力(60ヘルツ電源)[kW] | 送 風 量(50ヘルツ電源)[m3/min] | 送 風 量(60ヘルツ電源)[m3/min] | 冷 水 量(50ヘルツ電源)[l/min] | 冷 水 量(60ヘルツ電源)[l/min] | 外形寸法 Ｗ[㎜] | 外形寸法 Ｄ[㎜] | 外形寸法 Ｈ[㎜] | 製品質量[kg] | 運転質量[kg] | 相[φ] | 電 圧[V] | 電動機出力(圧縮機)[kW] | 電動機出力(送風機)[kW] | 消費電力(冷却,50ヘルツ電源)[kW] | 消費電力(冷却,60ヘルツ電源)[kW] | 運転電流(冷却,50ヘルツ電源)[A] | 運転電流(冷却,60ヘルツ電源)[A] | 力率(冷却,50ヘルツ電源)[%] | 力率(冷却,60ヘルツ電源)[%] | 冷水圧力損失(50ヘルツ電源)[kPa] | 冷水圧力損失(60ヘルツ電源)[kPa] | 備 考
[7 empty] | GUID\c6c5b23757574f228da6734b078d34c9\Folder\Item |  | 50-05-100-2500-020 | 熱源機器 | 冷凍機 | チリングユニット | 空冷チラーユニット | 空冷冷専ブラインインバーターチラー | UWAXP125BZ | 504042 | ダイキン工業（株） | 空冷チラーユニット | UWAXP125BZ | 空冷冷専ブラインインバーターチラー | 2005/6/1 | 9.7 | 9.7 | 80 | 80 | 53 | 53 | 635 | 765 | 1600 | 145 | 147 | 3 | 200 | 3.75 | 0.35 | 6.5 | 6.5 | 22 | 22 | 86 | 86 | 127 | 127 | 価格は問合せ願います。
[16 empty] | メーカーコード | メーカー名 | 細分類 | メーカー型番 | 型式名称 | 製品リリース年月日 | 冷却能力(50ヘルツ電源)[kW] | 冷却能力(60ヘルツ電源)[kW] | 送 風 量(50ヘルツ電源)[m3/min] | 送 風 量(60ヘルツ電源)[m3/min] | 冷 水 量(50ヘルツ電源)[l/min] | 冷 水 量(60ヘルツ電源)[l/min] | 外形寸法 Ｗ[㎜] | 外形寸法 Ｄ[㎜] | 外形寸法 Ｈ[㎜] | 製品質量[kg] | 運転質量[kg] | 相[φ] | 電 圧[V] | 電動機出力(圧縮機)[kW] | 電動機出力(送風機)[kW] | 消費電力(冷却,50ヘルツ電源)[kW] | 消費電力(冷却,60ヘルツ電源)[kW] | 運転電流(冷却,50ヘルツ電源)[A] | 運転電流(冷却,60ヘルツ電源)[A] | 始動電流(冷却,50ヘルツ電源)[A] | 始動電流(冷却,60ヘルツ電源)[A] | 力率(冷却,50ヘルツ電源)[%] | 力率(冷却,60ヘルツ電源)[%] | 冷水圧力損失(50ヘルツ電源)[kPa] | 冷水圧力損失(60ヘルツ電源)[kPa] | 備 考
[7 empty] | GUID\020271cb61534e5ebed00dc5674514f0\Folder\Item |  | 50-05-100-2500-020 | 熱源機器 | 冷凍機 | チリングユニット | 空冷チラーユニット | 空冷冷専ブラインインバーターチラー | UWAXP190BZ | 504042 | ダイキン工業（株） | 空冷チラーユニット | UWAXP190BZ | 空冷冷専ブラインインバーターチラー | 2005/6/1 | 13.9 | 15.2 | 180 | 180 | 77 | 83 | 930 | 765 | 1600 | 230 | 232 | 3 | 200 | 8.25 | 0.75 | 7.8 | 8.8 | 26 | 28 | 149 | 136 | 87 | 90 | 84 | 97 | 価格は問合せ願います。
[7 empty] | GUID\ccfad78a0e924e2d89c3ca6d4a2faefc\Folder\Item |  | 50-05-100-2500-020 | 熱源機器 | 冷凍機 | チリングユニット | 空冷チラーユニット | 空冷冷専ブラインインバーターチラー | UWAXP250BZ | 504042 | ダイキン工業（株） | 空冷チラーユニット | UWAXP250BZ | 空冷冷専ブラインインバーターチラー | 2005/6/1 | 16.6 | 18.5 | 180 | 180 | 91 | 102 | 930 | 765 | 1600 | 230 | 232 | 3 | 200 | 8.25 | 0.75 | 11.0 | 12.0 | 35 | 38 | 149 | 136 | 91 | 92 | 114 | 138 | 価格は問合せ願います。
[7 empty] | GUID\9d83c96abbe14ff2b98891f30761222f\Folder\Item |  | 50-05-100-2500-020 | 熱源機器 | 冷凍機 | チリングユニット | 空冷チラーユニット | 空冷冷専ブラインインバーターチラー | UWAXP375BZ | 504042 | ダイキン工業（株） | 空冷チラーユニット | UWAXP375BZ | 空冷冷専ブラインインバーターチラー | 2005/6/1 | 26.6 | 27.7 | 220 | 220 | 146 | 152 | 1240 | 765 | 1600 | 320 | 326 | 3 | 200 | 12.75 | 0.75 | 16.3 | 19.0 | 52 | 59 | 164 | 151 | 91 | 93 | 105 | 113 | 価格は問合せ願います。
[7 empty] | GUID\43e8418f3f37485db1f95ca8e91cb77c\Folder\Item |  | 50-05-100-2500-020 | 熱源機器 | 冷凍機 | チリングユニット | 空冷チラーユニット | 空冷冷専ブラインインバーターチラー | UWAXP500BZ | 504042 | ダイキン工業（株） | 空冷チラーユニット | UWAXP500BZ | 空冷冷専ブラインインバーターチラー | 2005/6/1 | 33.3 | 37.1 | 180+180 | 180+180 | 183 | 204 | 1880 | 765 | 1603 | 510 | 518 | 3 | 200 | 16.5 | 1.5 | 21.9 | 24.0 | 70 | 75 | 196 | 183 | 91 | 92 | 118 | 145 | 価格は問合せ願います。
[7 empty] | GUID\8de4a44cbcc64959ad3e05e9d4e0de0d\Folder\Item |  | 50-05-100-2500-020 | 熱源機器 | 冷凍機 | チリングユニット | 空冷チラーユニット | 空冷冷専ブラインインバーターチラー | UWAXP630BZ | 504042 | ダイキン工業（株） | 空冷チラーユニット | UWAXP630BZ | 空冷冷専ブラインインバーターチラー | 2005/6/1 | 43.2 | 46.2 | 180+220 | 180+220 | 237 | 254 | 2190 | 765 | 1603 | 590 | 598 | 3 | 200 | 21 | 1.5 | 27.2 | 31.0 | 86 | 97 | 218 | 205 | 91 | 92 | 117 | 133 | 価格は問合せ願います。
[7 empty] | GUID\68d13ff36d94415d9e45d64317f1a3be\Folder\Item |  | 50-05-100-2500-020 | 熱源機器 | 冷凍機 | チリングユニット | 空冷チラーユニット | 空冷冷専ブラインインバーターチラー | UWAXP750BZ | 504042 | ダイキン工業（株） | 空冷チラーユニット | UWAXP750BZ | 空冷冷専ブラインインバーターチラー | 2005/6/1 | 53.1 | 55.4 | 220+220 | 220+220 | 292 | 304 | 2500 | 765 | 1603 | 670 | 680 | 3 | 200 | 25.5 | 1.5 | 32.5 | 37.9 | 103 | 118 | 240 | 227 | 91 | 93 | 174 | 188 | 価格は問合せ願います。
空冷ブラインチリングユニット(冷専標準タイプ)
[16 empty] | メーカーコード | メーカー名 | 細分類 | メーカー型番 | 型式名称 | 製品リリース年月日 | 冷却能力(50ヘルツ電源)[kW] | 冷却能力(60ヘルツ電源)[kW] | 送 風 量(50ヘルツ電源)[m3/min] | 送 風 量(60ヘルツ電源)[m3/min] | 冷 水 量(50ヘルツ電源)[l/min] | 冷 水 量(60ヘルツ電源)[l/min] | 外形寸法 Ｗ[㎜] | 外形寸法 Ｄ[㎜] | 外形寸法 Ｈ[㎜] | 製品質量[kg] | 運転質量[kg] | 相[φ] | 電 圧[V] | 電動機出力(圧縮機)[kW] | 電動機出力(送風機)[kW] | 消費電力(冷却,50ヘルツ電源)[kW] | 消費電力(冷却,60ヘルツ電源)[kW] | 運転電流(冷却,50ヘルツ電源)[A] | 運転電流(冷却,60ヘルツ電源)[A] | 始動電流(冷却,50ヘルツ電源)[A] | 始動電流(冷却,60ヘルツ電源)[A] | 力率(冷却,50ヘルツ電源)[%] | 力率(冷却,60ヘルツ電源)[%] | 冷水圧力損失(50ヘルツ電源)[kPa] | 冷水圧力損失(60ヘルツ電源)[kPa] | 備 考
[7 empty] | GUID\0a6947859eaf42f4bc14b0a74d83ead7\Folder\Item |  |  | 熱源機器 | 冷凍機 | 蓄熱仕様冷凍機 | 空冷ブラインチラーユニット（蓄熱仕様） | 空冷冷専ブラインチラー | UWAP3AZ | 504042 | ダイキン工業（株） | 空冷ブラインチラーユニット（蓄熱仕様） | UWAP3AZ | 空冷冷専ブラインチラー | 2002/11/1 | 3.9 | 4.5 | 75 | 85 | 21 | 25 | 635 | 690 | 1450 | 121 | 123 | 3 | 200 | 2.2 | 0.14 | 2.5 | 3.0 | 8.85 | 9.59 | 58 | 53 | 81.5 | 90.3 | 75 | 99 | 価格は問合せ願います。
[7 empty] | GUID\fb74138f31324c81868e71e5e4245079\Folder\Item |  |  | 熱源機器 | 冷凍機 | 蓄熱仕様冷凍機 | 空冷ブラインチラーユニット（蓄熱仕様） | 空冷冷専ブラインチラー | UWAP5AZ | 504042 | ダイキン工業（株） | 空冷ブラインチラーユニット（蓄熱仕様） | UWAP5AZ | 空冷冷専ブラインチラー | 2002/11/1 | 6.4 | 7.6 | 90 | 95 | 35 | 42 | 635 | 690 | 1450 | 125 | 127 | 3 | 200 | 3.75 | 0.2 | 3.8 | 4.6 | 13.1 | 14.5 | 94 | 85 | 83.7 | 91.9 | 75 | 100 | 価格は問合せ願います。
[7 empty] | GUID\f5bbbc2fb1424890b76cd904a636b500\Folder\Item |  |  | 熱源機器 | 冷凍機 | 蓄熱仕様冷凍機 | 空冷ブラインチラーユニット（蓄熱仕様） | 空冷冷専ブラインチラー | UWAP8AZ | 504042 | ダイキン工業（株） | 空冷ブラインチラーユニット（蓄熱仕様） | UWAP8AZ | 空冷冷専ブラインチラー | 2002/11/1 | 10.1 | 11.6 | 140 | 160 | 56 | 63 | 1280 | 690 | 1450 | 233 | 237 | 3 | 200 | 5.5 | 0.355 | 6.0 | 7.3 | 21.0 | 22.3 | 189 | 172 | 82.5 | 94.5 | 79 | 98 | 価格は問合せ願います。
[7 empty] | GUID\fc96dbd715494566a1acca036ac4df59\Folder\Item |  |  | 熱源機器 | 冷凍機 | 蓄熱仕様冷凍機 | 空冷ブラインチラーユニット（蓄熱仕様） | 空冷冷専ブラインチラー | UWAP10AZ | 504042 | ダイキン工業（株） | 空冷ブラインチラーユニット（蓄熱仕様） | UWAP10AZ | 空冷冷専ブラインチラー | 2002/11/1 | 13.3 | 15.3 | 175 | 185 | 73 | 84 | 1280 | 690 | 1450 | 235 | 239 | 3 | 200 | 7.5 | 0.415 | 7.7 | 9.3 | 26.2 | 29.6 | 236 | 216 | 84.8 | 90.7 | 75 | 95 | 価格は問合せ願います。
[7 empty] | GUID\61444b8a63d7477c8d2e601f92990742\Folder\Item |  |  | 熱源機器 | 冷凍機 | 蓄熱仕様冷凍機 | 空冷ブラインチラーユニット（蓄熱仕様） | 空冷冷専ブラインチラー | UWAP15AZ | 504042 | ダイキン工業（株） | 空冷ブラインチラーユニット（蓄熱仕様） | UWAP15AZ | 空冷冷専ブラインチラー | 2002/11/1 | 19.7 | 22.9 | 265 | 280 | 108 | 126 | 1925 | 690 | 1500 | 375 | 390 | 3 | 200 | 11.25 | 0.615 | 11.5 | 13.9 | 39.3 | 44.0 | 257 | 238 | 84.4 | 91.1 | 75 | 97 | 価格は問合せ願います。
[7 empty] | GUID\1315f77f01984d8fbb9e563c98201acd\Folder\Item |  |  | 熱源機器 | 冷凍機 | 蓄熱仕様冷凍機 | 空冷ブラインチラーユニット（蓄熱仕様） | 空冷冷専ブラインチラー | UWAP20AZ | 504042 | ダイキン工業（株） | 空冷ブラインチラーユニット（蓄熱仕様） | UWAP20AZ | 空冷冷専ブラインチラー | 2002/11/1 | 26.6 | 30.6 | 350 | 370 | 146 | 168 | 2570 | 690 | 1500 | 490 | 510 | 3 | 200 | 15 | 0.83 | 15.4 | 18.6 | 52.4 | 59.2 | 274 | 258 | 84.8 | 90.7 | 75 | 95 | 価格は問合せ願います。
[7 empty] | GUID\d254e3d3b6e34601bd1e48765b01ccb0\Folder\Item |  |  | 熱源機器 | 冷凍機 | 蓄熱仕様冷凍機 | 空冷ブラインチラーユニット（蓄熱仕様） | 空冷冷専ブラインチラー | UWAP25AZ | 504042 | ダイキン工業（株） | 空冷ブラインチラーユニット（蓄熱仕様） | UWAP25AZ | 空冷冷専ブラインチラー | 2002/11/1 | 33.0 | 38.2 | 440 | 465 | 181 | 210 | 3230 | 758 | 1550 | 640 | 655 | 3 | 200 | 18.75 | 1.03 | 19.2 | 23.2 | 65.5 | 73.6 | 295 | 280 | 84.6 | 90.9 | 75 | 96 | 価格は問合せ願います。
[7 empty] | GUID\c848890049964a4bae58a3c8952668d3\Folder\Item |  |  | 熱源機器 | 冷凍機 | 蓄熱仕様冷凍機 | 空冷ブラインチラーユニット（蓄熱仕様） | 空冷冷専ブラインチラー | UWAP30AZ | 504042 | ダイキン工業（株） | 空冷ブラインチラーユニット（蓄熱仕様） | UWAP30AZ | 空冷冷専ブラインチラー | 2002/11/1 | 39.9 | 45.9 | 525 | 555 | 219 | 252 | 3870 | 758 | 1550 | 760 | 780 | 3 | 200 | 22.5 | 1.245 | 23.1 | 27.9 | 78.6 | 88.8 | 313 | 300 | 84.8 | 90.7 | 75 | 95 | 価格は問合せ願います。
[16 empty] | メーカーコード | メーカー名 | 細分類 | メーカー型番 | 型式名称 | 製品リリース年月日 | 冷却能力(50ヘルツ電源)[kW] | 送 風 量(50ヘルツ電源)[m3/min] | 冷 水 量(50ヘルツ電源)[l/min] | 外形寸法 Ｗ[㎜] | 外形寸法 Ｄ[㎜] | 外形寸法 Ｈ[㎜] | 製品質量[kg] | 運転質量[kg] | 相[φ] | 電 圧[V] | 電動機出力(圧縮機)[kW] | 電動機出力(送風機)[kW] | 消費電力(冷却,50ヘルツ電源)[kW] | 運転電流(冷却,50ヘルツ電源)[A] | 始動電流(冷却,50ヘルツ電源)[A] | 力率(冷却,50ヘルツ電源)[%] | 冷水圧力損失(50ヘルツ電源)[kPa] | 備 考
[7 empty] | GUID\648707cf4ec14e58958f57ad0387d0c0\Folder\Item |  |  | 熱源機器 | 冷凍機 | 蓄熱仕様冷凍機 | 空冷ブラインチラーユニット（蓄熱仕様） | 空冷冷専ブラインチラー | UWAP40G5Z | 504042 | ダイキン工業（株） | 空冷ブラインチラーユニット（蓄熱仕様） | UWAP40G5Z | 空冷冷専ブラインチラー | 2002/4/5 | 68 | 700 | 373 | 2000 | 2000 | 2395 | 1500 | 1517 | 3 | 200 | 30 | 2 | 32.9 | 116 | 534 | 82 | 101 | 価格は問合せ願います。
[7 empty] | GUID\c8681ead2f7441999438e561222b90e8\Folder\Item |  |  | 熱源機器 | 冷凍機 | 蓄熱仕様冷凍機 | 空冷ブラインチラーユニット（蓄熱仕様） | 空冷冷専ブラインチラー | UWAP50G5Z | 504042 | ダイキン工業（株） | 空冷ブラインチラーユニット（蓄熱仕様） | UWAP50G5Z | 空冷冷専ブラインチラー | 2002/4/5 | 79 | 710 | 434 | 2000 | 2000 | 2395 | 1650 | 1670 | 3 | 200 | 37 | 3.2 | 39.1 | 139 | 634 | 81 | 112 | 価格は問合せ願います。
[7 empty] | GUID\870cb88c4884477f9c52555c7e2cfa85\Folder\Item |  |  | 熱源機器 | 冷凍機 | 蓄熱仕様冷凍機 | 空冷ブラインチラーユニット（蓄熱仕様） | 空冷冷専ブラインチラー | UWAP60G5Z | 504042 | ダイキン工業（株） | 空冷ブラインチラーユニット（蓄熱仕様） | UWAP60G5Z | 空冷冷専ブラインチラー | 2002/4/5 | 101 | 840 | 555 | 2000 | 2000 | 2395 | 1750 | 1773 | 3 | 200 | 45 | 4.8 | 47.6 | 160 | 626 | 86 | 146 | 価格は問合せ願います。
[7 empty] | GUID\55ce48851e5a4d0e95f9d1c078dc99b1\Folder\Item |  |  | 熱源機器 | 冷凍機 | 蓄熱仕様冷凍機 | 空冷ブラインチラーユニット（蓄熱仕様） | 空冷冷専ブラインチラー | UWAP80G5Z | 504042 | ダイキン工業（株） | 空冷ブラインチラーユニット（蓄熱仕様） | UWAP80G5Z | 空冷冷専ブラインチラー | 2002/4/5 | 136 | 1400 | 746 | 4000 | 2000 | 2395 | 3000 | 3031 | 3 | 200 | 60 | 4 | 65.8 | 232 | 651 | 82 | 94 | 価格は問合せ願います。
[7 empty] | GUID\67baa4f84cb84003985a6b653f7083cb\Folder\Item |  |  | 熱源機器 | 冷凍機 | 蓄熱仕様冷凍機 | 空冷ブラインチラーユニット（蓄熱仕様） | 空冷冷専ブラインチラー | UWAP100G5Z | 504042 | ダイキン工業（株） | 空冷ブラインチラーユニット（蓄熱仕様） | UWAP100G5Z | 空冷冷専ブラインチラー | 2002/4/5 | 158 | 1420 | 869 | 4000 | 2000 | 2395 | 3300 | 3336 | 3 | 200 | 74 | 6.4 | 78.2 | 279 | 760 | 81 | 101 | 価格は問合せ願います。
[7 empty] | GUID\e659626207ad4bd5b1f634c02b5899a3\Folder\Item |  |  | 熱源機器 | 冷凍機 | 蓄熱仕様冷凍機 | 空冷ブラインチラーユニット（蓄熱仕様） | 空冷冷専ブラインチラー | UWAP120G5Z | 504042 | ダイキン工業（株） | 空冷ブラインチラーユニット（蓄熱仕様） | UWAP120G5Z | 空冷冷専ブラインチラー | 2002/4/5 | 202 | 1680 | 1110 | 4000 | 2000 | 2395 | 3500 | 3542 | 3 | 200 | 90 | 9.6 | 95.1 | 319 | 768 | 86 | 126 | 価格は問合せ願います。
[16 empty] | メーカーコード | メーカー名 | 細分類 | メーカー型番 | 型式名称 | 製品リリース年月日 | 冷却能力(60ヘルツ電源)[kW] | 送 風 量(60ヘルツ電源)[m3/min] | 冷 水 量(60ヘルツ電源)[l/min] | 外形寸法 Ｗ[㎜] | 外形寸法 Ｄ[㎜] | 外形寸法 Ｈ[㎜] | 製品質量[kg] | 運転質量[kg] | 相[φ] | 電 圧[V] | 電動機出力(圧縮機)[kW] | 電動機出力(送風機)[kW] | 消費電力(冷却,60ヘルツ電源)[kW] | 運転電流(冷却,60ヘルツ電源)[A] | 始動電流(冷却,60ヘルツ電源)[A] | 力率(冷却,60ヘルツ電源)[%] | 冷水圧力損失(60ヘルツ電源)[kPa] | 備 考
[7 empty] | GUID\83f171acd6184ca08dcc52c02cb81bce\Folder\Item |  |  | 熱源機器 | 冷凍機 | 蓄熱仕様冷凍機 | 空冷ブラインチラーユニット（蓄熱仕様） | 空冷冷専ブラインチラー | UWAP40G6Z | 504042 | ダイキン工業（株） | 空冷ブラインチラーユニット（蓄熱仕様） | UWAP40G6Z | 空冷冷専ブラインチラー | 2002/4/5 | 79 | 800 | 434 | 2000 | 2000 | 2395 | 1500 | 1517 | 3 | 200 | 30 | 2 | 40.8 | 135 | 541 | 87 | 136 | 価格は問合せ願います。
[7 empty] | GUID\761bbfb61672448cbb63db4b9fd389a1\Folder\Item |  |  | 熱源機器 | 冷凍機 | 蓄熱仕様冷凍機 | 空冷ブラインチラーユニット（蓄熱仕様） | 空冷冷専ブラインチラー | UWAP50G6Z | 504042 | ダイキン工業（株） | 空冷ブラインチラーユニット（蓄熱仕様） | UWAP50G6Z | 空冷冷専ブラインチラー | 2002/4/5 | 93 | 810 | 511 | 2000 | 2000 | 2395 | 1650 | 1670 | 3 | 200 | 37 | 3.2 | 47.0 | 158 | 641 | 86 | 154 | 価格は問合せ願います。
[7 empty] | GUID\f8ddf8536649499a9944f00a706e7e9a\Folder\Item |  |  | 熱源機器 | 冷凍機 | 蓄熱仕様冷凍機 | 空冷ブラインチラーユニット（蓄熱仕様） | 空冷冷専ブラインチラー | UWAP60G6Z | 504042 | ダイキン工業（株） | 空冷ブラインチラーユニット（蓄熱仕様） | UWAP60G6Z | 空冷冷専ブラインチラー | 2002/4/5 | 121 | 940 | 665 | 2000 | 2000 | 2395 | 1750 | 1773 | 3 | 200 | 45 | 4.8 | 59.2 | 190 | 631 | 90 | 207 | 価格は問合せ願います。
[7 empty] | GUID\04e4bc339ec44cce93df2baca9d6a546\Folder\Item |  |  | 熱源機器 | 冷凍機 | 蓄熱仕様冷凍機 | 空冷ブラインチラーユニット（蓄熱仕様） | 空冷冷専ブラインチラー | UWAP80G6Z | 504042 | ダイキン工業（株） | 空冷ブラインチラーユニット（蓄熱仕様） | UWAP80G6Z | 空冷冷専ブラインチラー | 2002/4/5 | 158 | 1600 | 868 | 4000 | 2000 | 2395 | 3000 | 3031 | 3 | 200 | 60 | 4 | 81.7 | 271 | 655 | 87 | 125 | 価格は問合せ願います。
[7 empty] | GUID\5a24faca3b894e8d9da8e02b9e9a5962\Folder\Item |  |  | 熱源機器 | 冷凍機 | 蓄熱仕様冷凍機 | 空冷ブラインチラーユニット（蓄熱仕様） | 空冷冷専ブラインチラー | UWAP100G6Z | 504042 | ダイキン工業（株） | 空冷ブラインチラーユニット（蓄熱仕様） | UWAP100G6Z | 空冷冷専ブラインチラー | 2002/4/5 | 186 | 1620 | 1022 | 4000 | 2000 | 2395 | 3300 | 3336 | 3 | 200 | 74 | 6.4 | 94.1 | 316 | 792 | 86 | 138 | 価格は問合せ願います。
[7 empty] | GUID\bd17c57ea205469d8aa197987fc3b881\Folder\Item |  |  | 熱源機器 | 冷凍機 | 蓄熱仕様冷凍機 | 空冷ブラインチラーユニット（蓄熱仕様） | 空冷冷専ブラインチラー | UWAP120G6Z | 504042 | ダイキン工業（株） | 空冷ブラインチラーユニット（蓄熱仕様） | UWAP120G6Z | 空冷冷専ブラインチラー | 2002/4/5 | 242 | 1880 | 1330 | 4000 | 2000 | 2395 | 3500 | 3542 | 3 | 200 | 90 | 9.6 | 118.5 | 380 | 796 | 90 | 178 | 価格は問合せ願います。
水冷ブラインチリングユニット(冷専標準タイプ)
[16 empty] | メーカーコード | メーカー名 | 細分類 | メーカー型番 | 型式名称 | 製品リリース年月日 | 空調機器種別(DK-BIM) | 冷却能力(50ヘルツ電源)[kW] | 冷却能力(60ヘルツ電源)[kW] | 冷 水 量(50ヘルツ電源)[l/min] | 冷 水 量(60ヘルツ電源)[l/min] | 冷却水量(50ヘルツ電源)[l/min] | 冷却水量(60ヘルツ電源)[l/min] | 外形寸法 Ｗ[㎜] | 外形寸法 Ｄ[㎜] | 外形寸法 Ｈ[㎜] | 製品質量[kg] | 運転質量[kg] | 相[φ] | 電 圧[V] | 電動機出力(圧縮機)[kW] | 消費電力(冷却,50ヘルツ電源)[kW] | 消費電力(冷却,60ヘルツ電源)[kW] | 運転電流(冷却,50ヘルツ電源)[A] | 運転電流(冷却,60ヘルツ電源)[A] | 始動電流(冷却,50ヘルツ電源)[A] | 始動電流(冷却,60ヘルツ電源)[A] | 力率(冷却,50ヘルツ電源)[%] | 力率(冷却,60ヘルツ電源)[%] | 冷水温度(往･出口)[℃] | 水温度差(冷水)[℃] | 冷水圧力損失(50ヘルツ電源)[kPa] | 冷水圧力損失(60ヘルツ電源)[kPa] | 備 考
[7 empty] | GUID\2d80ea994537443baff32c4d668c3e95\Folder\Item |  | 50-05-100-3100-050 | 熱源機器 | 冷凍機 | 蓄熱仕様冷凍機 | 水冷ブラインチラーユニット（蓄熱仕様） | 水冷冷専ブラインチラー | UWP3AZ | 504042 | ダイキン工業（株） | 水冷ブラインチラーユニット（蓄熱仕様） | UWP3AZ | 水冷冷専ブラインチラー | 2002/7/1 | 室外機 | 4.8 | 5.8 | 28 | 33 | 21 | 26 | 405 | 690 | 1280 | 100 | 102 | 3 | 200 | 3 | 2.42 | 3.08 | 9.02 | 10.3 | 86.5 | 78.0 | 77.5 | 86.3 | -5 | 3 | 62 | 86 | 価格は問合せ願います。
[7 empty] | GUID\e3a35f47f97e4c17a7d6491692466457\Folder\Item |  | 50-05-100-3100-050 | 熱源機器 | 冷凍機 | 蓄熱仕様冷凍機 | 水冷ブラインチラーユニット（蓄熱仕様） | 水冷冷専ブラインチラー | UWP5AZ | 504042 | ダイキン工業（株） | 水冷ブラインチラーユニット（蓄熱仕様） | UWP5AZ | 水冷冷専ブラインチラー | 2002/7/1 | 室外機 | 6.7 | 8.0 | 37 | 44 | 28 | 34 | 405 | 690 | 1280 | 110 | 112 | 3 | 200 | 3.75 | 3.20 | 4.00 | 12.0 | 13.0 | 125.4 | 111.1 | 77.0 | 88.8 | -5 | 3 | 52 | 72 | 価格は問合せ願います。
[7 empty] | GUID\80bbd0069fcc478da811f4dc949bd467\Folder\Item |  | 50-05-100-3100-050 | 熱源機器 | 冷凍機 | 蓄熱仕様冷凍機 | 水冷ブラインチラーユニット（蓄熱仕様） | 水冷冷専ブラインチラー | UWP8AZ | 504042 | ダイキン工業（株） | 水冷ブラインチラーユニット（蓄熱仕様） | UWP8AZ | 水冷冷専ブラインチラー | 2002/7/1 | 室外機 | 10.3 | 12.0 | 57 | 66 | 43 | 51 | 405 | 790 | 1280 | 150 | 154 | 3 | 200 | 5.5 | 4.83 | 5.80 | 18.0 | 19.8 | 185 | 168 | 77.5 | 84.6 | -5 | 3 | 55 | 72 | 価格は問合せ願います。
[7 empty] | GUID\f31a991cc2ce4fa6bfbe9a008283b854\Folder\Item |  | 50-05-100-3100-050 | 熱源機器 | 冷凍機 | 蓄熱仕様冷凍機 | 水冷ブラインチラーユニット（蓄熱仕様） | 水冷冷専ブラインチラー | UWP10AZ | 504042 | ダイキン工業（株） | 水冷ブラインチラーユニット（蓄熱仕様） | UWP10AZ | 水冷冷専ブラインチラー | 2002/7/1 | 室外機 | 13.8 | 16.0 | 76 | 88 | 59 | 69 | 405 | 790 | 1280 | 160 | 165 | 3 | 200 | 7.5 | 6.70 | 8.20 | 24.9 | 26.9 | 265 | 239 | 77.7 | 88.0 | -5 | 3 | 56 | 73 | 価格は問合せ願います。
[7 empty] | GUID\dfea2cc1ca10419dbe7a75adc68c6567\Folder\Item |  | 50-05-100-3100-050 | 熱源機器 | 冷凍機 | 蓄熱仕様冷凍機 | 水冷ブラインチラーユニット（蓄熱仕様） | 水冷冷専ブラインチラー | UWP15AZ | 504042 | ダイキン工業（株） | 水冷ブラインチラーユニット（蓄熱仕様） | UWP15AZ | 水冷冷専ブラインチラー | 2002/7/1 | 室外機 | 20.7 | 24.1 | 114 | 132 | 87 | 102 | 808 | 790 | 1280 | 305 | 313 | 3 | 200 | 11 | 9.65 | 11.6 | 36.1 | 38.8 | 209 | 195 | 77.2 | 86.3 | -5 | 3 | 55 | 72 | 価格は問合せ願います。
[7 empty] | GUID\ba9cd4b3eed641f59dc437159b447941\Folder\Item |  | 50-05-100-3100-050 | 熱源機器 | 冷凍機 | 蓄熱仕様冷凍機 | 水冷ブラインチラーユニット（蓄熱仕様） | 水冷冷専ブラインチラー | UWP20AZ | 504042 | ダイキン工業（株） | 水冷ブラインチラーユニット（蓄熱仕様） | UWP20AZ | 水冷冷専ブラインチラー | 2002/7/1 | 室外機 | 27.7 | 32.1 | 152 | 176 | 118 | 139 | 808 | 790 | 1280 | 325 | 335 | 3 | 200 | 15 | 13.4 | 16.4 | 49.8 | 53.7 | 299 | 277 | 77.7 | 88.2 | -5 | 3 | 56 | 73 | 価格は問合せ願います。
[7 empty] | GUID\d897e8736ed34bb0b16fceabb331517c\Folder\Item |  | 50-05-100-3100-050 | 熱源機器 | 冷凍機 | 蓄熱仕様冷凍機 | 水冷ブラインチラーユニット（蓄熱仕様） | 水冷冷専ブラインチラー | UWP25AZ | 504042 | ダイキン工業（株） | 水冷ブラインチラーユニット（蓄熱仕様） | UWP25AZ | 水冷冷専ブラインチラー | 2002/7/1 | 室外機 | 34.5 | 40.1 | 190 | 220 | 145 | 169 | 1211 | 790 | 1280 | 465 | 478 | 3 | 200 | 18.5 | 16.3 | 19.8 | 61.0 | 65.7 | 313 | 293 | 77.1 | 87.0 | -5 | 3 | 56 | 73 | 価格は問合せ願います。
[7 empty] | GUID\474a4e48e30a4559b2adaf6a33bef3d4\Folder\Item |  | 50-05-100-3100-050 | 熱源機器 | 冷凍機 | 蓄熱仕様冷凍機 | 水冷ブラインチラーユニット（蓄熱仕様） | 水冷冷専ブラインチラー | UWP30AZ | 504042 | ダイキン工業（株） | 水冷ブラインチラーユニット（蓄熱仕様） | UWP30AZ | 水冷冷専ブラインチラー | 2002/7/1 | 室外機 | 41.4 | 48.1 | 227 | 264 | 177 | 208 | 1211 | 790 | 1280 | 485 | 500 | 3 | 200 | 22.5 | 20.2 | 24.6 | 74.7 | 80.6 | 333 | 315 | 78.1 | 88.1 | -5 | 3 | 56 | 73 | 価格は問合せ願います。
ファンコイル
ファンコイルユニット・ＥＣＯシリーズ
天井埋込カセット形 ラウンドフロータイプ 標準形
[16 empty] | メーカーコード | メーカー名 | 細分類 | メーカー型番 | 型式名称 | 製品リリース年月日 | 冷房能力[kW] | 暖房能力[kW] | 送 風 量(強)[m3/min] | 冷 水 量[l/min] | 温 水 量[l/min] | 騒 音 値SPL(強)[db] | 製品質量[kg] | 相[φ] | 電 圧[V] | 消費電力(50ヘルツ電源)[W] | 消費電力(60ヘルツ電源)[W] | 運転電流(50ヘルツ電源)[A] | 運転電流(60ヘルツ電源)[A] | 空気温度ＤＢ(室内,冷房)[℃] | 空気温度ＤＢ(室内,暖房)[℃] | 空気温度ＷＢ(室内,冷房)[℃] | 冷水温度(冷房,還･入口)[℃] | 温水温度(暖房,還･入口)[℃] | 冷水圧力損失[kPa] | 温水圧力損失[kPa] | 備 考
[7 empty] | GUID\a45c3d36580d46119f035f40e36ea556\Folder\Item |  | 50-05-300-2100-090 | 空調機 | 空調機 | ファンコイルユニット | ファンコイルユニットカセット形 | ファンコイルラウンドフローカセット | FWJCF4E | 504042 | ダイキン工業（株） | ファンコイルユニットカセット形 | FWJCF4E | ファンコイルラウンドフローカセット | 2009/7/1 | 3.7 | 6.80 | 15 | 10.7 | 10.7 | 27 | 26.5 | 1 | 200 | 47 | 44 | 0.40 | 0.38 | 27 | 20 | 19 | 7 | 60 | 8.17 | 8.17 | 価格は問合せ願います。
[7 empty] | GUID\a74aa9d1d2a443a9a38a58c65bfb1a80\Folder\Item |  | 50-05-300-2100-090 | 空調機 | 空調機 | ファンコイルユニット | ファンコイルユニットカセット形 | ファンコイルラウンドフローカセット | FWJCF6E | 504042 | ダイキン工業（株） | ファンコイルユニットカセット形 | FWJCF6E | ファンコイルラウンドフローカセット | 2009/7/1 | 5.36 | 9.79 | 20 | 15.4 | 15.4 | 29.5 | 26.5 | 1 | 200 | 53 | 50 | 0.46 | 0.44 | 27 | 20 | 19 | 7 | 60 | 15.6 | 15.6 | 価格は問合せ願います。
[7 empty] | GUID\54e5b387439247708972a5f15869655d\Folder\Item |  | 50-05-300-2100-090 | 空調機 | 空調機 | ファンコイルユニット | ファンコイルユニットカセット形 | ファンコイルラウンドフローカセット | FWJCF8E | 504042 | ダイキン工業（株） | ファンコイルユニットカセット形 | FWJCF8E | ファンコイルラウンドフローカセット | 2009/7/1 | 7.22 | 13.52 | 24 | 20.7 | 20.7 | 35 | 26.5 | 1 | 200 | 71 | 68 | 0.64 | 0.60 | 27 | 20 | 19 | 7 | 60 | 47.13 | 47.13 | 価格は問合せ願います。
[7 empty] | GUID\d772215cf4f8465b917a5741b273ea49\Folder\Item |  | 50-05-300-2100-090 | 空調機 | 空調機 | ファンコイルユニット | ファンコイルユニットカセット形 | ファンコイルラウンドフローカセット | FWJCF10E | 504042 | ダイキン工業（株） | ファンコイルユニットカセット形 | FWJCF10E | ファンコイルラウンドフローカセット | 2009/7/1 | 8.26 | 15.58 | 28 | 23.7 | 23.7 | 43 | 26.5 | 1 | 200 | 141 | 138 | 1.30 | 1.25 | 27 | 20 | 19 | 7 | 60 | 33.78 | 33.78 | 価格は問合せ願います。
[7 empty] | GUID\7b4f2eb8d8ca41718047ccfe7b024161\Folder\Item |  | 50-05-300-2100-090 | 空調機 | 空調機 | ファンコイルユニット | ファンコイルユニットカセット形 | ファンコイルラウンドフローカセット | FWJCF12E | 504042 | ダイキン工業（株） | ファンコイルユニットカセット形 | FWJCF12E | ファンコイルラウンドフローカセット | 2009/7/1 | 9.31 | 17.62 | 34 | 26.7 | 26.7 | 43.5 | 26.5 | 1 | 200 | 154 | 152 | 1.41 | 1.37 | 27 | 20 | 19 | 7 | 60 | 41.94 | 41.94 | 価格は問合せ願います。
[16 empty] | メーカーコード | メーカー名 | 細分類 | メーカー型番 | 型式名称 | 製品リリース年月日 | 空調機器種別(DK-BIM) | 冷房能力[kW] | 暖房能力[kW] | 送 風 量(強)[m3/min] | 冷 水 量[l/min] | 温 水 量[l/min] | 騒 音 値SPL(強)[db] | 外形寸法 Ｗ[㎜] | 外形寸法 Ｄ[㎜] | 外形寸法 Ｈ[㎜] | 製品質量[kg] | 相[φ] | 電 圧[V] | 消費電力(50ヘルツ電源)[W] | 消費電力(60ヘルツ電源)[W] | 運転電流(50ヘルツ電源)[A] | 運転電流(60ヘルツ電源)[A] | 空気温度ＤＢ(室内,冷房)[℃] | 空気温度ＤＢ(室内,暖房)[℃] | 空気温度ＷＢ(室内,冷房)[℃] | 冷水温度(冷房,還･入口)[℃] | 温水温度(暖房,還･入口)[℃] | 冷水圧力損失[kPa] | 温水圧力損失[kPa] | 備 考
[7 empty] | GUID\6f1890a2ed574931b13ca8d88bdb9e5a\Folder\Item |  | 50-05-300-2100-090 | 空調機 | 空調機 | ファンコイルユニット | ファンコイルユニットカセット形 | ファンコイルラウンドフローカセット | FWJC4G | 504042 | ダイキン工業（株） | ファンコイルユニットカセット形 | FWJC4G | ファンコイルラウンドフローカセット | 2009/7/1 | 室内機 | 3.7 | 6.80 | 15 | 10.7 | 10.7 | 27 | 840 | 840 | 288 | 27.5 | 1 | 200 | 47 | 44 | 0.40 | 0.38 | 27 | 20 | 19 | 7 | 60 | 8.17 | 8.17 | 価格は問合せ願います。
[7 empty] | GUID\5587a2935db64c8b9cb525faa6d9fb3b\Folder\Item |  | 50-05-300-2100-090 | 空調機 | 空調機 | ファンコイルユニット | ファンコイルユニットカセット形 | ファンコイルラウンドフローカセット | FWJC6G | 504042 | ダイキン工業（株） | ファンコイルユニットカセット形 | FWJC6G | ファンコイルラウンドフローカセット | 2009/7/1 | 室内機 | 5.36 | 9.79 | 20 | 15.4 | 15.4 | 29.5 | 840 | 840 | 288 | 27.5 | 1 | 200 | 53 | 50 | 0.46 | 0.44 | 27 | 20 | 19 | 7 | 60 | 15.6 | 15.6 | 価格は問合せ願います。
[7 empty] | GUID\7aa6d6015dda46ad8d83a8d7fb06e9e7\Folder\Item |  | 50-05-300-2100-090 | 空調機 | 空調機 | ファンコイルユニット | ファンコイルユニットカセット形 | ファンコイルラウンドフローカセット | FWJC8G | 504042 | ダイキン工業（株） | ファンコイルユニットカセット形 | FWJC8G | ファンコイルラウンドフローカセット | 2009/7/1 | 室内機 | 7.22 | 13.52 | 24 | 20.7 | 20.7 | 35 | 840 | 840 | 288 | 27.5 | 1 | 200 | 71 | 68 | 0.64 | 0.60 | 27 | 20 | 19 | 7 | 60 | 47.13 | 47.13 | 価格は問合せ願います。
[7 empty] | GUID\2018fe68a9774ebc910e6869cab0e532\Folder\Item |  | 50-05-300-2100-090 | 空調機 | 空調機 | ファンコイルユニット | ファンコイルユニットカセット形 | ファンコイルラウンドフローカセット | FWJC10G | 504042 | ダイキン工業（株） | ファンコイルユニットカセット形 | FWJC10G | ファンコイルラウンドフローカセット | 2009/7/1 | 室内機 | 8.26 | 15.58 | 28 | 23.7 | 23.7 | 43 | 840 | 840 | 288 | 27.5 | 1 | 200 | 141 | 138 | 1.30 | 1.25 | 27 | 20 | 19 | 7 | 60 | 33.78 | 33.78 | 価格は問合せ願います。
[7 empty] | GUID\8a4e2377a06349cba2911377156a3701\Folder\Item |  | 50-05-300-2100-090 | 空調機 | 空調機 | ファンコイルユニット | ファンコイルユニットカセット形 | ファンコイルラウンドフローカセット | FWJC12G | 504042 | ダイキン工業（株） | ファンコイルユニットカセット形 | FWJC12G | ファンコイルラウンドフローカセット | 2009/7/1 | 室内機 | 9.31 | 17.62 | 34 | 26.7 | 26.7 | 43.5 | 840 | 840 | 288 | 27.5 | 1 | 200 | 154 | 152 | 1.41 | 1.37 | 27 | 20 | 19 | 7 | 60 | 41.94 | 41.94 | 価格は問合せ願います。
天井埋込カセット形 ラウンドフロータイプ 低水量形
[16 empty] | メーカーコード | メーカー名 | 細分類 | メーカー型番 | 型式名称 | 製品リリース年月日 | 冷房能力[kW] | 暖房能力[kW] | 送 風 量(強)[m3/min] | 冷 水 量[l/min] | 温 水 量[l/min] | 騒 音 値SPL(強)[db] | 製品質量[kg] | 相[φ] | 電 圧[V] | 消費電力(50ヘルツ電源)[W] | 消費電力(60ヘルツ電源)[W] | 運転電流(50ヘルツ電源)[A] | 運転電流(60ヘルツ電源)[A] | 空気温度ＤＢ(室内,冷房)[℃] | 空気温度ＤＢ(室内,暖房)[℃] | 空気温度ＷＢ(室内,冷房)[℃] | 冷水温度(冷房,還･入口)[℃] | 温水温度(暖房,還･入口)[℃] | 冷水圧力損失[kPa] | 温水圧力損失[kPa] | 備 考
[7 empty] | GUID\8294a6964925487c8e50ef499b45af87\Folder\Item |  | 50-05-300-2100-090 | 空調機 | 空調機 | ファンコイルユニット | ファンコイルユニットカセット形 | ファンコイルラウンドフローカセット | FWJCF12ET | 504042 | ダイキン工業（株） | ファンコイルユニットカセット形 | FWJCF12ET | ファンコイルラウンドフローカセット | 2009/7/1 | 9.31 | 17.62 | 34 | 19.1 | 19.1 | 43.5 | 26.5 | 1 | 200 | 154 | 152 | 1.41 | 1.37 | 27 | 20 | 19 | 7 | 60 | 56.69 | 56.69 | 価格は問合せ願います。
[7 empty] | GUID\973278db9fe24552bc8c55dd82d99f41\Folder\Item |  | 50-05-300-2100-090 | 空調機 | 空調機 | ファンコイルユニット | ファンコイルユニットカセット形 | ファンコイルラウンドフローカセット | FWJCF4ET | 504042 | ダイキン工業（株） | ファンコイルユニットカセット形 | FWJCF4ET | ファンコイルラウンドフローカセット | 2009/7/1 | 3.7 | 6.80 | 15 | 7.6 | 7.6 | 27 | 26.5 | 1 | 200 | 47 | 44 | 0.40 | 0.38 | 27 | 20 | 19 | 7 | 60 | 7.27 | 7.27 | 価格は問合せ願います。
[7 empty] | GUID\669acb5c9e9e4158b3faaaa2270f9ff8\Folder\Item |  | 50-05-300-2100-090 | 空調機 | 空調機 | ファンコイルユニット | ファンコイルユニットカセット形 | ファンコイルラウンドフローカセット | FWJCF6ET | 504042 | ダイキン工業（株） | ファンコイルユニットカセット形 | FWJCF6ET | ファンコイルラウンドフローカセット | 2009/7/1 | 5.36 | 9.79 | 20 | 11 | 11 | 29.5 | 26.5 | 1 | 200 | 53 | 50 | 0.46 | 0.44 | 27 | 20 | 19 | 7 | 60 | 14.34 | 14.34 | 価格は問合せ願います。
[7 empty] | GUID\8b88b2c61b9c4c5986c41b060210c0f0\Folder\Item |  | 50-05-300-2100-090 | 空調機 | 空調機 | ファンコイルユニット | ファンコイルユニットカセット形 | ファンコイルラウンドフローカセット | FWJCF8ET | 504042 | ダイキン工業（株） | ファンコイルユニットカセット形 | FWJCF8ET | ファンコイルラウンドフローカセット | 2009/7/1 | 7.22 | 13.52 | 24 | 14.8 | 14.8 | 35 | 26.5 | 1 | 200 | 71 | 68 | 0.64 | 0.60 | 27 | 20 | 19 | 7 | 60 | 35.68 | 35.68 | 価格は問合せ願います。
[7 empty] | GUID\d91b5f7e91ee4ae5a3e08fd36ae8c398\Folder\Item |  | 50-05-300-2100-090 | 空調機 | 空調機 | ファンコイルユニット | ファンコイルユニットカセット形 | ファンコイルラウンドフローカセット | FWJCF10ET | 504042 | ダイキン工業（株） | ファンコイルユニットカセット形 | FWJCF10ET | ファンコイルラウンドフローカセット | 2009/7/1 | 8.26 | 15.58 | 28 | 16.9 | 16.9 | 43 | 26.5 | 1 | 200 | 141 | 138 | 1.30 | 1.25 | 27 | 20 | 19 | 7 | 60 | 45.61 | 45.61 | 価格は問合せ願います。
[16 empty] | メーカーコード | メーカー名 | 細分類 | メーカー型番 | 型式名称 | 製品リリース年月日 | 空調機器種別(DK-BIM) | 冷房能力[kW] | 暖房能力[kW] | 送 風 量(強)[m3/min] | 冷 水 量[l/min] | 温 水 量[l/min] | 騒 音 値SPL(強)[db] | 外形寸法 Ｗ[㎜] | 外形寸法 Ｄ[㎜] | 外形寸法 Ｈ[㎜] | 製品質量[kg] | 相[φ] | 電 圧[V] | 消費電力(50ヘルツ電源)[W] | 消費電力(60ヘルツ電源)[W] | 運転電流(50ヘルツ電源)[A] | 運転電流(60ヘルツ電源)[A] | 空気温度ＤＢ(室内,冷房)[℃] | 空気温度ＤＢ(室内,暖房)[℃] | 空気温度ＷＢ(室内,冷房)[℃] | 冷水温度(冷房,還･入口)[℃] | 温水温度(暖房,還･入口)[℃] | 冷水圧力損失[kPa] | 温水圧力損失[kPa] | 備 考
[7 empty] | GUID\bf8797ee4fcf446e8994df10315b53d6\Folder\Item |  | 50-05-300-2100-090 | 空調機 | 空調機 | ファンコイルユニット | ファンコイルユニットカセット形 | ファンコイルラウンドフローカセット | FWJC4GT | 504042 | ダイキン工業（株） | ファンコイルユニットカセット形 | FWJC4GT | ファンコイルラウンドフローカセット | 2009/7/1 | 室内機 | 3.7 | 6.80 | 15 | 7.6 | 7.6 | 27 | 840 | 840 | 288 | 27.5 | 1 | 200 | 47 | 44 | 0.40 | 0.38 | 27 | 20 | 19 | 7 | 60 | 7.27 | 7.27 | 価格は問合せ願います。
[7 empty] | GUID\6f10ef21dff7490ab25eaa639b1a64bb\Folder\Item |  | 50-05-300-2100-090 | 空調機 | 空調機 | ファンコイルユニット | ファンコイルユニットカセット形 | ファンコイルラウンドフローカセット | FWJC6GT | 504042 | ダイキン工業（株） | ファンコイルユニットカセット形 | FWJC6GT | ファンコイルラウンドフローカセット | 2009/7/1 | 室内機 | 5.36 | 9.79 | 20 | 11 | 11 | 29.5 | 840 | 840 | 288 | 27.5 | 1 | 200 | 53 | 50 | 0.46 | 0.44 | 27 | 20 | 19 | 7 | 60 | 14.34 | 14.34 | 価格は問合せ願います。
[7 empty] | GUID\5f47958ddb444467bcb7d0baff44eb85\Folder\Item |  | 50-05-300-2100-090 | 空調機 | 空調機 | ファンコイルユニット | ファンコイルユニットカセット形 | ファンコイルラウンドフローカセット | FWJC8GT | 504042 | ダイキン工業（株） | ファンコイルユニットカセット形 | FWJC8GT | ファンコイルラウンドフローカセット | 2009/7/1 | 室内機 | 7.22 | 13.52 | 24 | 14.8 | 14.8 | 35 | 840 | 840 | 288 | 27.5 | 1 | 200 | 71 | 68 | 0.64 | 0.60 | 27 | 20 | 19 | 7 | 60 | 35.68 | 35.68 | 価格は問合せ願います。
[7 empty] | GUID\165b225a31bf42aa9a148eaf6ecf4eaa\Folder\Item |  | 50-05-300-2100-090 | 空調機 | 空調機 | ファンコイルユニット | ファンコイルユニットカセット形 | ファンコイルラウンドフローカセット | FWJC10GT | 504042 | ダイキン工業（株） | ファンコイルユニットカセット形 | FWJC10GT | ファンコイルラウンドフローカセット | 2009/7/1 | 室内機 | 8.26 | 15.58 | 28 | 16.9 | 16.9 | 43 | 840 | 840 | 288 | 27.5 | 1 | 200 | 141 | 138 | 1.30 | 1.25 | 27 | 20 | 19 | 7 | 60 | 45.61 | 45.61 | 価格は問合せ願います。
[7 empty] | GUID\c8d8493d5a8c4ef8917070f4b4df368d\Folder\Item |  | 50-05-300-2100-090 | 空調機 | 空調機 | ファンコイルユニット | ファンコイルユニットカセット形 | ファンコイルラウンドフローカセット | FWJC12GT | 504042 | ダイキン工業（株） | ファンコイルユニットカセット形 | FWJC12GT | ファンコイルラウンドフローカセット | 2009/7/1 | 室内機 | 9.31 | 17.62 | 34 | 19.1 | 19.1 | 43.5 | 840 | 840 | 288 | 27.5 | 1 | 200 | 154 | 152 | 1.41 | 1.37 | 27 | 20 | 19 | 7 | 60 | 56.69 | 56.69 | 価格は問合せ願います。
天井埋込カセット形 ラウンドフロータイプ 大温度差形
[16 empty] | メーカーコード | メーカー名 | 細分類 | メーカー型番 | 型式名称 | 製品リリース年月日 | 冷房能力[kW] | 暖房能力[kW] | 送 風 量(強)[m3/min] | 冷 水 量[l/min] | 温 水 量[l/min] | 騒 音 値SPL(強)[db] | 製品質量[kg] | 相[φ] | 電 圧[V] | 消費電力(50ヘルツ電源)[W] | 消費電力(60ヘルツ電源)[W] | 運転電流(50ヘルツ電源)[A] | 運転電流(60ヘルツ電源)[A] | 空気温度ＤＢ(室内,冷房)[℃] | 空気温度ＤＢ(室内,暖房)[℃] | 空気温度ＷＢ(室内,冷房)[℃] | 冷水温度(冷房,還･入口)[℃] | 温水温度(暖房,還･入口)[℃] | 冷水圧力損失[kPa] | 温水圧力損失[kPa] | 備 考
[7 empty] | GUID\62930bc251f14d319e9fefa9e72fa52f\Folder\Item |  | 50-05-300-2100-090 | 空調機 | 空調機 | ファンコイルユニット | ファンコイルユニットカセット形 | ファンコイルラウンドフローカセット | FWJCF4EH | 504042 | ダイキン工業（株） | ファンコイルユニットカセット形 | FWJCF4EH | ファンコイルラウンドフローカセット | 2009/7/1 | 3.7 | 6.80 | 15 | 5.4 | 5.4 | 27 | 26.5 | 1 | 200 | 47 | 44 | 0.40 | 0.38 | 27 | 20 | 19 | 7 | 60 | 8.71 | 8.71 | 価格は問合せ願います。
[7 empty] | GUID\8af56b0c87c842ab9556e1ff20777197\Folder\Item |  | 50-05-300-2100-090 | 空調機 | 空調機 | ファンコイルユニット | ファンコイルユニットカセット形 | ファンコイルラウンドフローカセット | FWJCF6EH | 504042 | ダイキン工業（株） | ファンコイルユニットカセット形 | FWJCF6EH | ファンコイルラウンドフローカセット | 2009/7/1 | 5.36 | 9.79 | 20 | 7.7 | 7.7 | 29.5 | 26.5 | 1 | 200 | 53 | 50 | 0.46 | 0.44 | 27 | 20 | 19 | 7 | 60 | 16.5 | 16.5 | 価格は問合せ願います。
[7 empty] | GUID\dd983482dfec43d9a5ede6b16a8ae437\Folder\Item |  | 50-05-300-2100-090 | 空調機 | 空調機 | ファンコイルユニット | ファンコイルユニットカセット形 | ファンコイルラウンドフローカセット | FWJCF8EH | 504042 | ダイキン工業（株） | ファンコイルユニットカセット形 | FWJCF8EH | ファンコイルラウンドフローカセット | 2009/7/1 | 7.22 | 13.52 | 24 | 10.4 | 10.4 | 35 | 26.5 | 1 | 200 | 71 | 68 | 0.64 | 0.60 | 27 | 20 | 19 | 7 | 60 | 40.22 | 40.22 | 価格は問合せ願います。
[7 empty] | GUID\9a8b6be90df84ae2811a6dfea3cb4665\Folder\Item |  | 50-05-300-2100-090 | 空調機 | 空調機 | ファンコイルユニット | ファンコイルユニットカセット形 | ファンコイルラウンドフローカセット | FWJCF10EH | 504042 | ダイキン工業（株） | ファンコイルユニットカセット形 | FWJCF10EH | ファンコイルラウンドフローカセット | 2009/7/1 | 8.26 | 15.58 | 28 | 11.9 | 11.9 | 43 | 26.5 | 1 | 200 | 141 | 138 | 1.30 | 1.25 | 27 | 20 | 19 | 7 | 60 | 52.19 | 52.19 | 価格は問合せ願います。
[7 empty] | GUID\4ce4388953ce47239f84845409855ed9\Folder\Item |  | 50-05-300-2100-090 | 空調機 | 空調機 | ファンコイルユニット | ファンコイルユニットカセット形 | ファンコイルラウンドフローカセット | FWJCF12EH | 504042 | ダイキン工業（株） | ファンコイルユニットカセット形 | FWJCF12EH | ファンコイルラウンドフローカセット | 2009/7/1 | 9.31 | 17.62 | 34 | 13.4 | 13.4 | 43.5 | 26.5 | 1 | 200 | 154 | 152 | 1.41 | 1.37 | 27 | 20 | 19 | 7 | 60 | 65.88 | 65.88 | 価格は問合せ願います。
[16 empty] | メーカーコード | メーカー名 | 細分類 | メーカー型番 | 型式名称 | 製品リリース年月日 | 空調機器種別(DK-BIM) | 冷房能力[kW] | 暖房能力[kW] | 送 風 量(強)[m3/min] | 冷 水 量[l/min] | 温 水 量[l/min] | 騒 音 値SPL(強)[db] | 外形寸法 Ｗ[㎜] | 外形寸法 Ｄ[㎜] | 外形寸法 Ｈ[㎜] | 製品質量[kg] | 相[φ] | 電 圧[V] | 消費電力(50ヘルツ電源)[W] | 消費電力(60ヘルツ電源)[W] | 運転電流(50ヘルツ電源)[A] | 運転電流(60ヘルツ電源)[A] | 空気温度ＤＢ(室内,冷房)[℃] | 空気温度ＤＢ(室内,暖房)[℃] | 空気温度ＷＢ(室内,冷房)[℃] | 冷水温度(冷房,還･入口)[℃] | 温水温度(暖房,還･入口)[℃] | 冷水圧力損失[kPa] | 温水圧力損失[kPa] | 備 考
[7 empty] | GUID\c34cbbd723c8434fbb0bc50c27758e85\Folder\Item |  | 50-05-300-2100-090 | 空調機 | 空調機 | ファンコイルユニット | ファンコイルユニットカセット形 | ファンコイルラウンドフローカセット | FWJC4GH | 504042 | ダイキン工業（株） | ファンコイルユニットカセット形 | FWJC4GH | ファンコイルラウンドフローカセット | 2009/7/1 | 室内機 | 3.7 | 6.80 | 15 | 5.4 | 5.4 | 27 | 840 | 840 | 288 | 27.5 | 1 | 200 | 47 | 44 | 0.40 | 0.38 | 27 | 20 | 19 | 7 | 60 | 8.71 | 8.71 | 価格は問合せ願います。
[7 empty] | GUID\c1611d7430934e2f804445e4a45ec2e5\Folder\Item |  | 50-05-300-2100-090 | 空調機 | 空調機 | ファンコイルユニット | ファンコイルユニットカセット形 | ファンコイルラウンドフローカセット | FWJC6GH | 504042 | ダイキン工業（株） | ファンコイルユニットカセット形 | FWJC6GH | ファンコイルラウンドフローカセット | 2009/7/1 | 室内機 | 5.36 | 9.79 | 20 | 7.7 | 7.7 | 29.5 | 840 | 840 | 288 | 27.5 | 1 | 200 | 53 | 50 | 0.46 | 0.44 | 27 | 20 | 19 | 7 | 60 | 16.5 | 16.5 | 価格は問合せ願います。
[7 empty] | GUID\c8dadd1cb00c40c4b36bae09b959b9f1\Folder\Item |  | 50-05-300-2100-090 | 空調機 | 空調機 | ファンコイルユニット | ファンコイルユニットカセット形 | ファンコイルラウンドフローカセット | FWJC8GH | 504042 | ダイキン工業（株） | ファンコイルユニットカセット形 | FWJC8GH | ファンコイルラウンドフローカセット | 2009/7/1 | 室内機 | 7.22 | 13.52 | 24 | 10.4 | 10.4 | 35 | 840 | 840 | 288 | 27.5 | 1 | 200 | 71 | 68 | 0.64 | 0.60 | 27 | 20 | 19 | 7 | 60 | 40.22 | 40.22 | 価格は問合せ願います。
[7 empty] | GUID\99a2fca967654243b741dd483d029137\Folder\Item |  | 50-05-300-2100-090 | 空調機 | 空調機 | ファンコイルユニット | ファンコイルユニットカセット形 | ファンコイルラウンドフローカセット | FWJC10GH | 504042 | ダイキン工業（株） | ファンコイルユニットカセット形 | FWJC10GH | ファンコイルラウンドフローカセット | 2009/7/1 | 室内機 | 8.26 | 15.58 | 28 | 11.9 | 11.9 | 43 | 840 | 840 | 288 | 27.5 | 1 | 200 | 141 | 138 | 1.30 | 1.25 | 27 | 20 | 19 | 7 | 60 | 52.19 | 52.19 | 価格は問合せ願います。
[7 empty] | GUID\5d4bed726faa4f60b492aab8ca21ade8\Folder\Item |  | 50-05-300-2100-090 | 空調機 | 空調機 | ファンコイルユニット | ファンコイルユニットカセット形 | ファンコイルラウンドフローカセット | FWJC12GH | 504042 | ダイキン工業（株） | ファンコイルユニットカセット形 | FWJC12GH | ファンコイルラウンドフローカセット | 2009/7/1 | 室内機 | 9.31 | 17.62 | 34 | 13.4 | 13.4 | 43.5 | 840 | 840 | 288 | 27.5 | 1 | 200 | 154 | 152 | 1.41 | 1.37 | 27 | 20 | 19 | 7 | 60 | 65.88 | 65.88 | 価格は問合せ願います。
天井埋込カセット形 1方向吹出形 標準形
[16 empty] | メーカーコード | メーカー名 | 細分類 | メーカー型番 | 型式名称 | 製品リリース年月日 | 空調機器種別(DK-BIM) | 冷房能力[kW] | 暖房能力[kW] | 送 風 量(強)[m3/min] | 冷 水 量[l/min] | 温 水 量[l/min] | 騒 音 値SPL(強)[db] | 外形寸法 Ｗ[㎜] | 外形寸法 Ｄ[㎜] | 外形寸法 Ｈ[㎜] | 製品質量[kg] | 相[φ] | 電 圧[V] | 消費電力[W] | 運転電流[A] | 空気温度ＤＢ(室内,冷房)[℃] | 空気温度ＤＢ(室内,暖房)[℃] | 空気温度ＷＢ(室内,冷房)[℃] | 冷水温度(冷房,還･入口)[℃] | 温水温度(暖房,還･入口)[℃] | 冷水圧力損失[kPa] | 温水圧力損失[kPa] | 備 考
[7 empty] | GUID\688b25f55d2e466897bf141b414c8a5d\Folder\Item |  | 50-05-300-2100-090 | 空調機 | 空調機 | ファンコイルユニット | ファンコイルユニットカセット形 | ファンコイルカセット１方向吹き | FWHC2DES | 504042 | ダイキン工業（株） | ファンコイルユニットカセット形 | FWHC2DES | ファンコイルカセット１方向吹き | 2015/4/1 | 室内機 | 1.92 | 3.92 | 6.1 | 5.5 | 5.5 | 35 | 633 | 512 | 376 | 19 | 1 | 100 | H(39/39)、M(25/25)、L(14/14) | H(0.69/0.68)、M(0.46/0.45)、L(0.28/0.27) | 27 | 20 | 19 | 7 | 60 | 11.7 | 11.7 | 価格は問合せ願います。
[7 empty] | GUID\c82cf2d1571144fd9ad3e24abd10491e\Folder\Item |  | 50-05-300-2100-090 | 空調機 | 空調機 | ファンコイルユニット | ファンコイルユニットカセット形 | ファンコイルカセット１方向吹き | FWHC3DES | 504042 | ダイキン工業（株） | ファンコイルユニットカセット形 | FWHC3DES | ファンコイルカセット１方向吹き | 2015/4/1 | 室内機 | 2.93 | 5.54 | 8.5 | 8.4 | 8.4 | 36.5 | 763 | 512 | 376 | 22 | 1 | 100 | H(45/45)、M(30/30)、L(15/15) | H(0.78/0.76)、M(0.55/0.53)、L(0.30/0.29) | 27 | 20 | 19 | 7 | 60 | 26.7 | 26.7 | 価格は問合せ願います。
[7 empty] | GUID\79a84860a32f44299bd5ed72a0981bf2\Folder\Item |  | 50-05-300-2100-090 | 空調機 | 空調機 | ファンコイルユニット | ファンコイルユニットカセット形 | ファンコイルカセット１方向吹き | FWHC4DES | 504042 | ダイキン工業（株） | ファンコイルユニットカセット形 | FWHC4DES | ファンコイルカセット１方向吹き | 2015/4/1 | 室内機 | 3.73 | 7.47 | 11.3 | 10.7 | 10.7 | 39.5 | 913 | 512 | 376 | 26 | 1 | 100 | H(71/72)、M(33/33)、L(18/18) | H(1.18/1.16)、M(0.59/0.58)、L(0.34/0.33) | 27 | 20 | 19 | 7 | 60 | 16.2 | 16.2 | 価格は問合せ願います。
[7 empty] | GUID\37393f1dc946483485cd8320f5b1fd19\Folder\Item |  | 50-05-300-2100-090 | 空調機 | 空調機 | ファンコイルユニット | ファンコイルユニットカセット形 | ファンコイルカセット１方向吹き | FWHC6DES | 504042 | ダイキン工業（株） | ファンコイルユニットカセット形 | FWHC6DES | ファンコイルカセット１方向吹き | 2015/4/1 | 室内機 | 5.22 | 9.92 | 16 | 15.1 | 15.1 | 39.5 | 1223 | 512 | 376 | 32 | 1 | 100 | H(75/76)、M(42/42)、L(25/25) | H(1.24/1.22)、M(0.74/0.72)、L(0.47/0.46) | 27 | 20 | 19 | 7 | 60 | 17.9 | 17.9 | 価格は問合せ願います。
[7 empty] | GUID\d974c58a00fd49db83647aa4e1bcd98a\Folder\Item |  | 50-05-300-2100-090 | 空調機 | 空調機 | ファンコイルユニット | ファンコイルユニットカセット形 | ファンコイルカセット１方向吹き | FWHC8DES | 504042 | ダイキン工業（株） | ファンコイルユニットカセット形 | FWHC8DES | ファンコイルカセット１方向吹き | 2015/4/1 | 室内機 | 7.19 | 13.63 | 21.4 | 20.6 | 20.6 | 39.5 | 1533 | 512 | 376 | 40 | 1 | 100 | H(94/93)、M(51/51)、L(27/27) | H(1.52/1.47)、M(0.87/0.86)、L(0.50/0.50) | 27 | 20 | 19 | 7 | 60 | 20.7 | 20.7 | 価格は問合せ願います。
[7 empty] | GUID\0670fe3684bb42b5ba340b051265e1ab\Folder\Item |  | 50-05-300-2100-090 | 空調機 | 空調機 | ファンコイルユニット | ファンコイルユニットカセット形 | ファンコイルカセット１方向吹き | FWHC12DES | 504042 | ダイキン工業（株） | ファンコイルユニットカセット形 | FWHC12DES | ファンコイルカセット１方向吹き | 2015/4/1 | 室内機 | 9.87 | 18.42 | 28.3 | 28.3 | 28.3 | 41 | 1993 | 512 | 376 | 50 | 1 | 100 | H(121/121)、M(65/64)、L(33/33) | H(1.99/1.93)、M(1.08/1.05)、L(0.60/0.59) | 27 | 20 | 19 | 7 | 60 | 28.9 | 28.9 | 価格は問合せ願います。
天井埋込カセット形 1方向吹出形 低水量形
[16 empty] | メーカーコード | メーカー名 | 細分類 | メーカー型番 | 型式名称 | 製品リリース年月日 | 空調機器種別(DK-BIM) | 冷房能力[kW] | 暖房能力[kW] | 送 風 量(強)[m3/min] | 冷 水 量[l/min] | 温 水 量[l/min] | 騒 音 値SPL(強)[db] | 外形寸法 Ｗ[㎜] | 外形寸法 Ｄ[㎜] | 外形寸法 Ｈ[㎜] | 製品質量[kg] | 相[φ] | 電 圧[V] | 消費電力[W] | 運転電流[A] | 空気温度ＤＢ(室内,冷房)[℃] | 空気温度ＤＢ(室内,暖房)[℃] | 空気温度ＷＢ(室内,冷房)[℃] | 冷水温度(冷房,還･入口)[℃] | 温水温度(暖房,還･入口)[℃] | 冷水圧力損失[kPa] | 温水圧力損失[kPa] | 備 考
[7 empty] | GUID\4ce6b78c221147f390d9fe21aa67610d\Folder\Item |  | 50-05-300-2100-090 | 空調機 | 空調機 | ファンコイルユニット | ファンコイルユニットカセット形 | ファンコイルカセット１方向吹き | FWHC2DETS | 504042 | ダイキン工業（株） | ファンコイルユニットカセット形 | FWHC2DETS | ファンコイルカセット１方向吹き | 2015/4/1 | 室内機 | 2.54 | 4.31 | 6.1 | 5.2 | 5.2 | 36 | 633 | 512 | 376 | 20 | 1 | 100 | H(39/39)、M(25/25)、L(14/14) | H(0.70/0.69)、M(0.47/0.45)、L(0.27/0.27) | 27 | 20 | 19 | 7 | 60 | 16.1 | 16.1 | 価格は問合せ願います。
[7 empty] | GUID\a2d4edbe9a104be2be25e6b636694465\Folder\Item |  | 50-05-300-2100-090 | 空調機 | 空調機 | ファンコイルユニット | ファンコイルユニットカセット形 | ファンコイルカセット１方向吹き | FWHC3DETS | 504042 | ダイキン工業（株） | ファンコイルユニットカセット形 | FWHC3DETS | ファンコイルカセット１方向吹き | 2015/4/1 | 室内機 | 3.57 | 5.85 | 8.5 | 7.3 | 7.3 | 35.5 | 763 | 512 | 376 | 22 | 1 | 100 | H(43/43)、M(29/29)、L(14/15) | H(0.75/0.73)、M(0.53/0.51)、L(0.28/0.28) | 27 | 20 | 19 | 7 | 60 | 36.1 | 36.1 | 価格は問合せ願います。
[7 empty] | GUID\4e2b576aecd844f286101423f22930d6\Folder\Item |  | 50-05-300-2100-090 | 空調機 | 空調機 | ファンコイルユニット | ファンコイルユニットカセット形 | ファンコイルカセット１方向吹き | FWHC4DETS | 504042 | ダイキン工業（株） | ファンコイルユニットカセット形 | FWHC4DETS | ファンコイルカセット１方向吹き | 2015/4/1 | 室内機 | 4.54 | 7.51 | 11.3 | 9.3 | 9.3 | 39 | 913 | 512 | 376 | 26 | 1 | 100 | H(69/68)、M(31/31)、L(17/17) | H(1.15/1.12)、M(0.57/0.55)、L(0.33/0.32) | 27 | 20 | 19 | 7 | 60 | 30.5 | 30.5 | 価格は問合せ願います。
[7 empty] | GUID\2c359d0d88384c93941f34d0d2ffc13b\Folder\Item |  | 50-05-300-2100-090 | 空調機 | 空調機 | ファンコイルユニット | ファンコイルユニットカセット形 | ファンコイルカセット１方向吹き | FWHC6DETS | 504042 | ダイキン工業（株） | ファンコイルユニットカセット形 | FWHC6DETS | ファンコイルカセット１方向吹き | 2015/4/1 | 室内機 | 6.3 | 10.46 | 16 | 12.9 | 12.9 | 39 | 1223 | 512 | 376 | 32 | 1 | 100 | H(68/69)、M(40/40)、L(23/23) | H(1.13/1.12)、M(0.70/0.70)、L(0.43/0.43) | 27 | 20 | 19 | 7 | 60 | 41 | 41 | 価格は問合せ願います。
[7 empty] | GUID\d04afe82fc68486d9cf973f3de4e6dd1\Folder\Item |  | 50-05-300-2100-090 | 空調機 | 空調機 | ファンコイルユニット | ファンコイルユニットカセット形 | ファンコイルカセット１方向吹き | FWHC8DETS | 504042 | ダイキン工業（株） | ファンコイルユニットカセット形 | FWHC8DETS | ファンコイルカセット１方向吹き | 2015/4/1 | 室内機 | 8.6 | 13.97 | 21.4 | 17.6 | 17.6 | 39 | 1533 | 512 | 376 | 40 | 1 | 100 | H(89/89)、M(49/49)、L(26/26) | H(1.44/1.42)、M(0.84/0.82)、L(0.47/0.47) | 27 | 20 | 19 | 7 | 60 | 55.3 | 55.3 | 価格は問合せ願います。
[7 empty] | GUID\27fcf0dcc86a4159923122e282d45f26\Folder\Item |  | 50-05-300-2100-090 | 空調機 | 空調機 | ファンコイルユニット | ファンコイルユニットカセット形 | ファンコイルカセット１方向吹き | FWHC12DETS | 504042 | ダイキン工業（株） | ファンコイルユニットカセット形 | FWHC12DETS | ファンコイルカセット１方向吹き | 2015/4/1 | 室内機 | 11.04 | 18.57 | 28.3 | 22.6 | 22.6 | 41 | 1993 | 512 | 376 | 50 | 1 | 100 | H(120/120)、M(64/64)、L(33/33) | H(1.98/1.92)、M(1.07/1.05)、L(0.60/0.58) | 27 | 20 | 19 | 7 | 60 | 119.4 | 119.4 | 価格は問合せ願います。
天井埋込カセット形 1方向吹出形 大温度差形
[16 empty] | メーカーコード | メーカー名 | 細分類 | メーカー型番 | 型式名称 | 製品リリース年月日 | 空調機器種別(DK-BIM) | 冷房能力[kW] | 暖房能力[kW] | 送 風 量(強)[m3/min] | 冷 水 量[l/min] | 温 水 量[l/min] | 騒 音 値SPL(強)[db] | 外形寸法 Ｗ[㎜] | 外形寸法 Ｄ[㎜] | 外形寸法 Ｈ[㎜] | 製品質量[kg] | 相[φ] | 電 圧[V] | 消費電力[W] | 運転電流[A] | 空気温度ＤＢ(室内,冷房)[℃] | 空気温度ＤＢ(室内,暖房)[℃] | 空気温度ＷＢ(室内,冷房)[℃] | 冷水温度(冷房,還･入口)[℃] | 温水温度(暖房,還･入口)[℃] | 冷水圧力損失[kPa] | 温水圧力損失[kPa] | 備 考
[7 empty] | GUID\b2a409137930489abd4c9b53abc3fcda\Folder\Item |  | 50-05-300-2100-090 | 空調機 | 空調機 | ファンコイルユニット | ファンコイルユニットカセット形 | ファンコイルカセット１方向吹き | FWHC2DEHS | 504042 | ダイキン工業（株） | ファンコイルユニットカセット形 | FWHC2DEHS | ファンコイルカセット１方向吹き | 2015/4/1 | 室内機 | 2.25 | 4.02 | 6.1 | 3.2 | 3.2 | 36 | 633 | 512 | 376 | 20 | 1 | 100 | H(39/39)、M(25/25)、L(14/14) | H(0.70/0.69)、M(0.47/0.45)、L(0.27/0.27) | 27 | 20 | 19 | 7 | 60 | 21.3 | 21.3 | 価格は問合せ願います。
[7 empty] | GUID\6bce448f8a524fe48b7cfe1816ec453e\Folder\Item |  | 50-05-300-2100-090 | 空調機 | 空調機 | ファンコイルユニット | ファンコイルユニットカセット形 | ファンコイルカセット１方向吹き | FWHC3DEHS | 504042 | ダイキン工業（株） | ファンコイルユニットカセット形 | FWHC3DEHS | ファンコイルカセット１方向吹き | 2015/4/1 | 室内機 | 3 | 5.45 | 8.5 | 4.3 | 4.3 | 35.5 | 763 | 512 | 376 | 22 | 1 | 100 | H(43/43)、M(29/29)、L(14/15) | H(0.75/0.73)、M(0.53/0.51)、L(0.28/0.28) | 27 | 20 | 19 | 7 | 60 | 43.7 | 43.7 | 価格は問合せ願います。
[7 empty] | GUID\2043e42cc2e546a7a6a5644c848f13a5\Folder\Item |  | 50-05-300-2100-090 | 空調機 | 空調機 | ファンコイルユニット | ファンコイルユニットカセット形 | ファンコイルカセット１方向吹き | FWHC4DEHS | 504042 | ダイキン工業（株） | ファンコイルユニットカセット形 | FWHC4DEHS | ファンコイルカセット１方向吹き | 2015/4/1 | 室内機 | 3.79 | 7.11 | 11.3 | 5.4 | 5.4 | 39 | 913 | 512 | 376 | 26 | 1 | 100 | H(69/68)、M(31/31)、L(17/17) | H(1.15/1.12)、M(0.57/0.55)、L(0.33/0.32) | 27 | 20 | 19 | 7 | 60 | 25.8 | 25.8 | 価格は問合せ願います。
[7 empty] | GUID\05ed8939805d4458879bf7b410af7dc6\Folder\Item |  | 50-05-300-2100-090 | 空調機 | 空調機 | ファンコイルユニット | ファンコイルユニットカセット形 | ファンコイルカセット１方向吹き | FWHC6DEHS | 504042 | ダイキン工業（株） | ファンコイルユニットカセット形 | FWHC6DEHS | ファンコイルカセット１方向吹き | 2015/4/1 | 室内機 | 5.3 | 9.73 | 16 | 7.6 | 7.6 | 39 | 1223 | 512 | 376 | 32 | 1 | 100 | H(68/69)、M(40/40)、L(23/23) | H(1.13/1.12)、M(0.70/0.70)、L(0.43/0.43) | 27 | 20 | 19 | 7 | 60 | 29.3 | 29.3 | 価格は問合せ願います。
[7 empty] | GUID\f21e4914b8064323bb92f4a4032f5dc8\Folder\Item |  | 50-05-300-2100-090 | 空調機 | 空調機 | ファンコイルユニット | ファンコイルユニットカセット形 | ファンコイルカセット１方向吹き | FWHC8DEHS | 504042 | ダイキン工業（株） | ファンコイルユニットカセット形 | FWHC8DEHS | ファンコイルカセット１方向吹き | 2015/4/1 | 室内機 | 7.26 | 13.03 | 21.4 | 10.4 | 10.4 | 39 | 1533 | 512 | 376 | 40 | 1 | 100 | H(89/89)、M(49/49)、L(26/26) | H(1.44/1.42)、M(0.84/0.82)、L(0.47/0.47) | 27 | 20 | 19 | 7 | 60 | 34.9 | 34.9 | 価格は問合せ願います。
[7 empty] | GUID\1182b03764a54b079032e63b506026f3\Folder\Item |  | 50-05-300-2100-090 | 空調機 | 空調機 | ファンコイルユニット | ファンコイルユニットカセット形 | ファンコイルカセット１方向吹き | FWHC12DEHS | 504042 | ダイキン工業（株） | ファンコイルユニットカセット形 | FWHC12DEHS | ファンコイルカセット１方向吹き | 2015/4/1 | 室内機 | 9.63 | 17.43 | 28.3 | 13.8 | 13.8 | 41 | 1993 | 512 | 376 | 50 | 1 | 100 | H(120/120)、M(64/64)、L(33/33) | H(1.98/1.92)、M(1.07/1.05)、L(0.60/0.58) | 27 | 20 | 19 | 7 | 60 | 46.5 | 46.5 | 価格は問合せ願います。
[7 empty] | GUID\8ec7654773bb4ed08440414963cfdfb3\Folder\Item |  | 50-05-300-2100-090 | 空調機 | 空調機 | ファンコイルユニット | ファンコイルユニットカセット形 | ファンコイルカセット１方向吹き | FWHC14DEHS | 504042 | ダイキン工業（株） | ファンコイルユニットカセット形 | FWHC14DEHS | ファンコイルカセット１方向吹き | 2015/4/1 | 室内機 | 12.07 | 19.91 | 32 | 17.3 | 17.3 | 45 | 1993 | 512 | 376 | 53 | 1 | 100 | H(194/192)、M(120/120)、L(73/73) | H(3.71/3.60)、M(2.20/2.20)、L(1.40/1.40) | 27 | 20 | 19 | 7 | 60 | 71.4 | 71.4 | 価格は問合せ願います。
天井埋込カセット形 2方向吹出形 標準形
[16 empty] | メーカーコード | メーカー名 | 細分類 | メーカー型番 | 型式名称 | 製品リリース年月日 | 空調機器種別(DK-BIM) | 冷房能力[kW] | 暖房能力[kW] | 送 風 量(強)[m3/min] | 冷 水 量[l/min] | 温 水 量[l/min] | 騒 音 値SPL(強)[db] | 外形寸法 Ｗ[㎜] | 外形寸法 Ｄ[㎜] | 外形寸法 Ｈ[㎜] | 製品質量[kg] | 相[φ] | 電 圧[V] | 消費電力[W] | 運転電流[A] | 空気温度ＤＢ(室内,冷房)[℃] | 空気温度ＤＢ(室内,暖房)[℃] | 空気温度ＷＢ(室内,冷房)[℃] | 冷水温度(冷房,還･入口)[℃] | 温水温度(暖房,還･入口)[℃] | 冷水圧力損失[kPa] | 温水圧力損失[kPa] | 備 考
[7 empty] | GUID\2e6e9478af484f3eb0391061de4483f2\Folder\Item |  | 50-05-300-2100-090 | 空調機 | 空調機 | ファンコイルユニット | ファンコイルユニットカセット形 | ファンコイルカセット２方向吹き | FWHC2DED | 504042 | ダイキン工業（株） | ファンコイルユニットカセット形 | FWHC2DED | ファンコイルカセット２方向吹き | 2015/4/1 | 室内機 | 1.92 | 3.92 | 6.1 | 5.5 | 5.5 | 35 | 633 | 512 | 376 | 19 | 1 | 100 | H(39/39)、M(25/25)、L(14/14) | H(0.69/0.68)、M(0.46/0.45)、L(0.28/0.27) | 27 | 20 | 19 | 7 | 60 | 11.7 | 11.7 | 価格は問合せ願います。
[7 empty] | GUID\43f4a5195cc24250b84cb358aa53899e\Folder\Item |  | 50-05-300-2100-090 | 空調機 | 空調機 | ファンコイルユニット | ファンコイルユニットカセット形 | ファンコイルカセット２方向吹き | FWHC3DED | 504042 | ダイキン工業（株） | ファンコイルユニットカセット形 | FWHC3DED | ファンコイルカセット２方向吹き | 2015/4/1 | 室内機 | 2.93 | 5.54 | 8.5 | 8.4 | 8.4 | 36.5 | 763 | 512 | 376 | 22 | 1 | 100 | H(45/45)、M(30/30)、L(15/15) | H(0.78/0.76)、M(0.55/0.53)、L(0.30/0.29) | 27 | 20 | 19 | 7 | 60 | 26.7 | 26.7 | 価格は問合せ願います。
[7 empty] | GUID\2b7dc705069043d684446f01a50a8db2\Folder\Item |  | 50-05-300-2100-090 | 空調機 | 空調機 | ファンコイルユニット | ファンコイルユニットカセット形 | ファンコイルカセット２方向吹き | FWHC4DED | 504042 | ダイキン工業（株） | ファンコイルユニットカセット形 | FWHC4DED | ファンコイルカセット２方向吹き | 2015/4/1 | 室内機 | 3.73 | 7.47 | 11.3 | 10.7 | 10.7 | 39.5 | 913 | 512 | 376 | 26 | 1 | 100 | H(71/72)、M(33/33)、L(18/18) | H(1.18/1.16)、M(0.59/0.58)、L(0.34/0.33) | 27 | 20 | 19 | 7 | 60 | 16.2 | 16.2 | 価格は問合せ願います。
[7 empty] | GUID\d2d3118e782d498c8693e0d8a3edc77d\Folder\Item |  | 50-05-300-2100-090 | 空調機 | 空調機 | ファンコイルユニット | ファンコイルユニットカセット形 | ファンコイルカセット２方向吹き | FWHC6DED | 504042 | ダイキン工業（株） | ファンコイルユニットカセット形 | FWHC6DED | ファンコイルカセット２方向吹き | 2015/4/1 | 室内機 | 5.22 | 9.92 | 16 | 15.1 | 15.1 | 39.5 | 1223 | 512 | 376 | 32 | 1 | 100 | H(75/76)、M(42/42)、L(25/25) | H(1.24/1.22)、M(0.74/0.72)、L(0.47/0.46) | 27 | 20 | 19 | 7 | 60 | 17.9 | 17.9 | 価格は問合せ願います。
[7 empty] | GUID\6917f3758f724d4c89bb1fe215b5f03b\Folder\Item |  | 50-05-300-2100-090 | 空調機 | 空調機 | ファンコイルユニット | ファンコイルユニットカセット形 | ファンコイルカセット２方向吹き | FWHC8DED | 504042 | ダイキン工業（株） | ファンコイルユニットカセット形 | FWHC8DED | ファンコイルカセット２方向吹き | 2015/4/1 | 室内機 | 7.19 | 13.63 | 21.4 | 20.6 | 20.6 | 39.5 | 1533 | 512 | 376 | 40 | 1 | 100 | H(94/93)、M(51/51)、L(27/27) | H(1.52/1.47)、M(0.87/0.86)、L(0.50/0.50) | 27 | 20 | 19 | 7 | 60 | 20.7 | 20.7 | 価格は問合せ願います。
[7 empty] | GUID\74afb60ed0d747adbe8c6ba947c04ce0\Folder\Item |  | 50-05-300-2100-090 | 空調機 | 空調機 | ファンコイルユニット | ファンコイルユニットカセット形 | ファンコイルカセット２方向吹き | FWHC12DED | 504042 | ダイキン工業（株） | ファンコイルユニットカセット形 | FWHC12DED | ファンコイルカセット２方向吹き | 2015/4/1 | 室内機 | 9.87 | 18.42 | 28.3 | 28.3 | 28.3 | 41 | 1993 | 512 | 376 | 50 | 1 | 100 | H(121/121)、M(65/64)、L(33/33) | H(1.99/1.93)、M(1.08/1.05)、L(0.60/0.59) | 27 | 20 | 19 | 7 | 60 | 28.9 | 28.9 | 価格は問合せ願います。
天井埋込カセット形 2方向吹出形 低水量形
[16 empty] | メーカーコード | メーカー名 | 細分類 | メーカー型番 | 型式名称 | 製品リリース年月日 | 空調機器種別(DK-BIM) | 冷房能力[kW] | 暖房能力[kW] | 送 風 量(強)[m3/min] | 冷 水 量[l/min] | 温 水 量[l/min] | 騒 音 値SPL(強)[db] | 外形寸法 Ｗ[㎜] | 外形寸法 Ｄ[㎜] | 外形寸法 Ｈ[㎜] | 製品質量[kg] | 相[φ] | 電 圧[V] | 消費電力[W] | 運転電流[A] | 空気温度ＤＢ(室内,冷房)[℃] | 空気温度ＤＢ(室内,暖房)[℃] | 空気温度ＷＢ(室内,冷房)[℃] | 冷水温度(冷房,還･入口)[℃] | 温水温度(暖房,還･入口)[℃] | 冷水圧力損失[kPa] | 温水圧力損失[kPa] | 備 考
[7 empty] | GUID\02b8f23bfdd2418583dd72b6f5c315be\Folder\Item |  | 50-05-300-2100-090 | 空調機 | 空調機 | ファンコイルユニット | ファンコイルユニットカセット形 | ファンコイルカセット２方向吹き | FWHC2DETD | 504042 | ダイキン工業（株） | ファンコイルユニットカセット形 | FWHC2DETD | ファンコイルカセット２方向吹き | 2015/4/1 | 室内機 | 2.54 | 4.31 | 6.1 | 5.2 | 5.2 | 36 | 633 | 512 | 376 | 20 | 1 | 100 | H(39/39)、M(25/25)、L(14/14) | H(0.70/0.69)、M(0.47/0.45)、L(0.27/0.27) | 27 | 20 | 19 | 7 | 60 | 16.1 | 16.1 | 価格は問合せ願います。
[7 empty] | GUID\28cff355b0aa45e6a517f1c5aeda08bf\Folder\Item |  | 50-05-300-2100-090 | 空調機 | 空調機 | ファンコイルユニット | ファンコイルユニットカセット形 | ファンコイルカセット２方向吹き | FWHC3DETD | 504042 | ダイキン工業（株） | ファンコイルユニットカセット形 | FWHC3DETD | ファンコイルカセット２方向吹き | 2015/4/1 | 室内機 | 3.57 | 5.85 | 8.5 | 7.3 | 7.3 | 35.5 | 763 | 512 | 376 | 22 | 1 | 100 | H(43/43)、M(29/29)、L(14/15) | H(0.75/0.73)、M(0.53/0.51)、L(0.28/0.28) | 27 | 20 | 19 | 7 | 60 | 36.1 | 36.1 | 価格は問合せ願います。
[7 empty] | GUID\bcac9c04ac134f8b9c562b6e20ddbd2f\Folder\Item |  | 50-05-300-2100-090 | 空調機 | 空調機 | ファンコイルユニット | ファンコイルユニットカセット形 | ファンコイルカセット２方向吹き | FWHC4DETD | 504042 | ダイキン工業（株） | ファンコイルユニットカセット形 | FWHC4DETD | ファンコイルカセット２方向吹き | 2015/4/1 | 室内機 | 4.54 | 7.51 | 11.3 | 9.3 | 9.3 | 39 | 913 | 512 | 376 | 26 | 1 | 100 | H(69/68)、M(31/31)、L(17/17) | H(1.15/1.12)、M(0.57/0.55)、L(0.33/0.32) | 27 | 20 | 19 | 7 | 60 | 30.5 | 30.5 | 価格は問合せ願います。
[7 empty] | GUID\13fe5440e2ee4c01a229f5a9d080e783\Folder\Item |  | 50-05-300-2100-090 | 空調機 | 空調機 | ファンコイルユニット | ファンコイルユニットカセット形 | ファンコイルカセット２方向吹き | FWHC6DETD | 504042 | ダイキン工業（株） | ファンコイルユニットカセット形 | FWHC6DETD | ファンコイルカセット２方向吹き | 2015/4/1 | 室内機 | 6.3 | 10.46 | 16 | 12.9 | 12.9 | 39 | 1223 | 512 | 376 | 32 | 1 | 100 | H(68/69)、M(40/40)、L(23/23) | H(1.13/1.12)、M(0.70/0.70)、L(0.43/0.43) | 27 | 20 | 19 | 7 | 60 | 41 | 41 | 価格は問合せ願います。
[7 empty] | GUID\fbebe582ff69437a8dd601736246c7b2\Folder\Item |  | 50-05-300-2100-090 | 空調機 | 空調機 | ファンコイルユニット | ファンコイルユニットカセット形 | ファンコイルカセット２方向吹き | FWHC8DETD | 504042 | ダイキン工業（株） | ファンコイルユニットカセット形 | FWHC8DETD | ファンコイルカセット２方向吹き | 2015/4/1 | 室内機 | 8.6 | 13.97 | 21.4 | 17.6 | 17.6 | 39 | 1533 | 512 | 376 | 40 | 1 | 100 | H(89/89)、M(49/49)、L(26/26) | H(1.44/1.42)、M(0.84/0.82)、L(0.47/0.47) | 27 | 20 | 19 | 7 | 60 | 55.3 | 55.3 | 価格は問合せ願います。
[7 empty] | GUID\e1c6a42a799047bcb3a22d5f4ffc0fbe\Folder\Item |  | 50-05-300-2100-090 | 空調機 | 空調機 | ファンコイルユニット | ファンコイルユニットカセット形 | ファンコイルカセット２方向吹き | FWHC12DETD | 504042 | ダイキン工業（株） | ファンコイルユニットカセット形 | FWHC12DETD | ファンコイルカセット２方向吹き | 2015/4/1 | 室内機 | 11.04 | 18.57 | 28.3 | 22.6 | 22.6 | 41 | 1993 | 512 | 376 | 50 | 1 | 100 | H(120/120)、M(64/64)、L(33/33) | H(1.98/1.92)、M(1.07/1.05)、L(0.60/0.58) | 27 | 20 | 19 | 7 | 60 | 119.4 | 119.4 | 価格は問合せ願います。
天井埋込カセット形 2方向吹出形 大温度差形
[16 empty] | メーカーコード | メーカー名 | 細分類 | メーカー型番 | 型式名称 | 製品リリース年月日 | 空調機器種別(DK-BIM) | 冷房能力[kW] | 暖房能力[kW] | 送 風 量(強)[m3/min] | 冷 水 量[l/min] | 温 水 量[l/min] | 騒 音 値SPL(強)[db] | 外形寸法 Ｗ[㎜] | 外形寸法 Ｄ[㎜] | 外形寸法 Ｈ[㎜] | 製品質量[kg] | 相[φ] | 電 圧[V] | 消費電力[W] | 運転電流[A] | 空気温度ＤＢ(室内,冷房)[℃] | 空気温度ＤＢ(室内,暖房)[℃] | 空気温度ＷＢ(室内,冷房)[℃] | 冷水温度(冷房,還･入口)[℃] | 温水温度(暖房,還･入口)[℃] | 冷水圧力損失[kPa] | 温水圧力損失[kPa] | 備 考
[7 empty] | GUID\843c101b187342968c1c918fa7e6918d\Folder\Item |  | 50-05-300-2100-090 | 空調機 | 空調機 | ファンコイルユニット | ファンコイルユニットカセット形 | ファンコイルカセット２方向吹き | FWHC2DEHD | 504042 | ダイキン工業（株） | ファンコイルユニットカセット形 | FWHC2DEHD | ファンコイルカセット２方向吹き | 2015/4/1 | 室内機 | 2.25 | 4.02 | 6.1 | 3.2 | 3.2 | 36 | 633 | 512 | 376 | 20 | 1 | 100 | H(39/39)、M(25/25)、L(14/14) | H(0.70/0.69)、M(0.47/0.45)、L(0.27/0.27) | 27 | 20 | 19 | 7 | 60 | 21.3 | 21.3 | 価格は問合せ願います。
[7 empty] | GUID\4f669dc9134a46ae92096b24cdd499b3\Folder\Item |  | 50-05-300-2100-090 | 空調機 | 空調機 | ファンコイルユニット | ファンコイルユニットカセット形 | ファンコイルカセット２方向吹き | FWHC3DEHD | 504042 | ダイキン工業（株） | ファンコイルユニットカセット形 | FWHC3DEHD | ファンコイルカセット２方向吹き | 2015/4/1 | 室内機 | 3 | 5.45 | 8.5 | 4.3 | 4.3 | 35.5 | 763 | 512 | 376 | 22 | 1 | 100 | H(43/43)、M(29/29)、L(14/15) | H(0.75/0.73)、M(0.53/0.51)、L(0.28/0.28) | 27 | 20 | 19 | 7 | 60 | 43.7 | 43.7 | 価格は問合せ願います。
[7 empty] | GUID\b376d00be05b4e1a944202f459b4a36b\Folder\Item |  | 50-05-300-2100-090 | 空調機 | 空調機 | ファンコイルユニット | ファンコイルユニットカセット形 | ファンコイルカセット２方向吹き | FWHC4DEHD | 504042 | ダイキン工業（株） | ファンコイルユニットカセット形 | FWHC4DEHD | ファンコイルカセット２方向吹き | 2015/4/1 | 室内機 | 3.79 | 7.11 | 11.3 | 5.4 | 5.4 | 39 | 913 | 512 | 376 | 26 | 1 | 100 | H(69/68)、M(31/31)、L(17/17) | H(1.15/1.12)、M(0.57/0.55)、L(0.33/0.32) | 27 | 20 | 19 | 7 | 60 | 25.8 | 25.8 | 価格は問合せ願います。
[7 empty] | GUID\c15979f954dd4fe08550224999d3ac60\Folder\Item |  | 50-05-300-2100-090 | 空調機 | 空調機 | ファンコイルユニット | ファンコイルユニットカセット形 | ファンコイルカセット２方向吹き | FWHC6DEHD | 504042 | ダイキン工業（株） | ファンコイルユニットカセット形 | FWHC6DEHD | ファンコイルカセット２方向吹き | 2015/4/1 | 室内機 | 5.3 | 9.73 | 16 | 7.6 | 7.6 | 39 | 1223 | 512 | 376 | 32 | 1 | 100 | H(68/69)、M(40/40)、L(23/23) | H(1.13/1.12)、M(0.70/0.70)、L(0.43/0.43) | 27 | 20 | 19 | 7 | 60 | 29.3 | 29.3 | 価格は問合せ願います。
[7 empty] | GUID\3c065c90f7d34da4b277f043b3c54e35\Folder\Item |  | 50-05-300-2100-090 | 空調機 | 空調機 | ファンコイルユニット | ファンコイルユニットカセット形 | ファンコイルカセット２方向吹き | FWHC8DEHD | 504042 | ダイキン工業（株） | ファンコイルユニットカセット形 | FWHC8DEHD | ファンコイルカセット２方向吹き | 2015/4/1 | 室内機 | 7.26 | 13.03 | 21.4 | 10.4 | 10.4 | 39 | 1533 | 512 | 376 | 40 | 1 | 100 | H(89/89)、M(49/49)、L(26/26) | H(1.44/1.42)、M(0.84/0.82)、L(0.47/0.47) | 27 | 20 | 19 | 7 | 60 | 34.9 | 34.9 | 価格は問合せ願います。
[7 empty] | GUID\b1a2f5accfa54e8abecb97c85a71e9ed\Folder\Item |  | 50-05-300-2100-090 | 空調機 | 空調機 | ファンコイルユニット | ファンコイルユニットカセット形 | ファンコイルカセット２方向吹き | FWHC12DEHD | 504042 | ダイキン工業（株） | ファンコイルユニットカセット形 | FWHC12DEHD | ファンコイルカセット２方向吹き | 2015/4/1 | 室内機 | 9.63 | 17.43 | 28.3 | 13.8 | 13.8 | 41 | 1993 | 512 | 376 | 50 | 1 | 100 | H(120/120)、M(64/64)、L(33/33) | H(1.98/1.92)、M(1.07/1.05)、L(0.60/0.58) | 27 | 20 | 19 | 7 | 60 | 46.5 | 46.5 | 価格は問合せ願います。
[7 empty] | GUID\79600e7cc1e94264be07bde8a958c21e\Folder\Item |  | 50-05-300-2100-090 | 空調機 | 空調機 | ファンコイルユニット | ファンコイルユニットカセット形 | ファンコイルカセット２方向吹き | FWHC14DEHD | 504042 | ダイキン工業（株） | ファンコイルユニットカセット形 | FWHC14DEHD | ファンコイルカセット２方向吹き | 2015/4/1 | 室内機 | 12.07 | 19.91 | 32 | 17.3 | 17.3 | 45 | 1993 | 512 | 376 | 53 | 1 | 100 | H(194/192)、M(120/120)、L(73/73) | H(3.71/3.60)、M(2.20/2.20)、L(1.40/1.40) | 27 | 20 | 19 | 7 | 60 | 71.4 | 71.4 | 価格は問合せ願います。
天井埋込形 標準形
[16 empty] | メーカーコード | メーカー名 | 細分類 | メーカー型番 | 型式名称 | 製品リリース年月日 | 空調機器種別(DK-BIM) | 冷房能力[kW] | 暖房能力[kW] | 送 風 量(強)[m3/min] | 冷 水 量[l/min] | 温 水 量[l/min] | 騒 音 値SPL(強)[db] | 外形寸法 Ｗ[㎜] | 外形寸法 Ｄ[㎜] | 外形寸法 Ｈ[㎜] | 製品質量[kg] | 相[φ] | 電 圧[V] | 消費電力[W] | 運転電流[A] | 空気温度ＤＢ(室内,冷房)[℃] | 空気温度ＤＢ(室内,暖房)[℃] | 空気温度ＷＢ(室内,冷房)[℃] | 冷水温度(冷房,還･入口)[℃] | 温水温度(暖房,還･入口)[℃] | 冷水圧力損失[kPa] | 温水圧力損失[kPa] | 備 考
[7 empty] | GUID\fbc5b60849d74a759953fe53a06344fe\Folder\Item |  | 50-05-300-2100-070 | 空調機 | 空調機 | ファンコイルユニット | ファンコイルユニット天井埋込形 | ファンコイル天井埋込形 | FWMF2FE | 504042 | ダイキン工業（株） | ファンコイルユニット天井埋込形 | FWMF2FE | ファンコイル天井埋込形 | 2015/4/1 | 室内機 | 1.88 | 3.66 | 6.1 | 5.4 | 5.4 | 31.5 | 701 | 600 | 292 | 17.5 | 1 | 100 | H(31/31)、M(16/16)、L(11/11) | H(0.53/0.53)、M(0.30/0.29)、L(0.21/0.20) | 27 | 20 | 19 | 7 | 60 | 11.4 | 11.4 | 価格は問合せ願います。
[7 empty] | GUID\53a6b8370c064e7b93e5026beb498643\Folder\Item |  | 50-05-300-2100-070 | 空調機 | 空調機 | ファンコイルユニット | ファンコイルユニット天井埋込形 | ファンコイル天井埋込形 | FWMF3FE | 504042 | ダイキン工業（株） | ファンコイルユニット天井埋込形 | FWMF3FE | ファンコイル天井埋込形 | 2015/4/1 | 室内機 | 2.58 | 5.18 | 8.5 | 7.4 | 7.4 | 38 | 831 | 600 | 292 | 20 | 1 | 100 | H(33/33)、M(20/20)、L(13/13) | H(0.58/0.57)、M(0.38/0.37)、L(0.25/0.24) | 27 | 20 | 19 | 7 | 60 | 21.8 | 21.8 | 価格は問合せ願います。
[7 empty] | GUID\6f7a42e8d89a41a88cff520e60cf4c8a\Folder\Item |  | 50-05-300-2100-070 | 空調機 | 空調機 | ファンコイルユニット | ファンコイルユニット天井埋込形 | ファンコイル天井埋込形 | FWMF4FE | 504042 | ダイキン工業（株） | ファンコイルユニット天井埋込形 | FWMF4FE | ファンコイル天井埋込形 | 2015/4/1 | 室内機 | 3.52 | 6.80 | 11.3 | 10.1 | 10.1 | 35 | 981 | 600 | 292 | 24 | 1 | 100 | H(34/34)、M(19/19)、L(12/12) | H(0.60/0.59)、M(0.35/0.35)、L(0.24/0.24) | 27 | 20 | 19 | 7 | 60 | 14.8 | 14.8 | 価格は問合せ願います。
[7 empty] | GUID\ac1779a4f9b449b18089df876d95ffe2\Folder\Item |  | 50-05-300-2100-070 | 空調機 | 空調機 | ファンコイルユニット | ファンコイルユニット天井埋込形 | ファンコイル天井埋込形 | FWMF6FE | 504042 | ダイキン工業（株） | ファンコイルユニット天井埋込形 | FWMF6FE | ファンコイル天井埋込形 | 2015/4/1 | 室内機 | 5.16 | 9.82 | 16 | 14.8 | 14.8 | 37.5 | 1291 | 600 | 292 | 30 | 1 | 100 | H(47/47)、M(27/27)、L(15/16) | H(0.80/0.79)、M(0.48/0.47)、L(0.29/0.29) | 27 | 20 | 19 | 7 | 60 | 17.3 | 17.3 | 価格は問合せ願います。
[7 empty] | GUID\00107a8bdcaf46f6b2d78920462eca3a\Folder\Item |  | 50-05-300-2100-070 | 空調機 | 空調機 | ファンコイルユニット | ファンコイルユニット天井埋込形 | ファンコイル天井埋込形 | FWMF8FE | 504042 | ダイキン工業（株） | ファンコイルユニット天井埋込形 | FWMF8FE | ファンコイル天井埋込形 | 2015/4/1 | 室内機 | 7.26 | 13.85 | 21.4 | 20.8 | 20.8 | 37 | 1601 | 600 | 292 | 43 | 1 | 100 | H(70/70)、M(36/35)、L(22/22) | H(1.38/1.35)、M(0.74/0.72)、L(0.47/0.47) | 27 | 20 | 19 | 7 | 60 | 21.1 | 21.1 | 価格は問合せ願います。
[7 empty] | GUID\026f79a14d2c4f02a30d16c6a43013aa\Folder\Item |  | 50-05-300-2100-070 | 空調機 | 空調機 | ファンコイルユニット | ファンコイルユニット天井埋込形 | ファンコイル天井埋込形 | FWMF12FE | 504042 | ダイキン工業（株） | ファンコイルユニット天井埋込形 | FWMF12FE | ファンコイル天井埋込形 | 2015/4/1 | 室内機 | 9.59 | 18.02 | 28.3 | 27.5 | 27.5 | 39 | 2061 | 600 | 292 | 51.5 | 1 | 100 | H(91/91)、M(52/52)、L(31/30) | H(1.72/1.68)、M(1.04/1.02)、L(0.64/0.62) | 27 | 20 | 19 | 7 | 60 | 27.5 | 27.5 | 価格は問合せ願います。
[7 empty] | GUID\378c0bb7b8f046789ce41e8f65b728ef\Folder\Item |  | 50-05-300-2100-070 | 空調機 | 空調機 | ファンコイルユニット | ファンコイルユニット天井埋込形 | ファンコイル天井埋込形 | FWMF2FEZ | 504042 | ダイキン工業（株） | ファンコイルユニット天井埋込形 | FWMF2FEZ | ファンコイル天井埋込形 | 2015/4/1 | 室内機 | 1.88 | 3.66 | 6.1 | 5.4 | 5.4 | 31.5 | 701 | 600 | 292 | 17.5 | 1 | 100 | H(31/31)、M(16/16)、L(11/11) | H(0.53/0.53)、M(0.30/0.29)、L(0.21/0.20) | 27 | 20 | 19 | 7 | 60 | 11.4 | 11.4 | 価格は問合せ願います。
[7 empty] | GUID\dc2d74d6324849218ec28dd42e8cfa65\Folder\Item |  | 50-05-300-2100-070 | 空調機 | 空調機 | ファンコイルユニット | ファンコイルユニット天井埋込形 | ファンコイル天井埋込形 | FWMF3FEZ | 504042 | ダイキン工業（株） | ファンコイルユニット天井埋込形 | FWMF3FEZ | ファンコイル天井埋込形 | 2015/4/1 | 室内機 | 2.58 | 5.18 | 8.5 | 7.4 | 7.4 | 38 | 831 | 600 | 292 | 20 | 1 | 100 | H(33/33)、M(20/20)、L(13/13) | H(0.58/0.57)、M(0.38/0.37)、L(0.25/0.24) | 27 | 20 | 19 | 7 | 60 | 21.8 | 21.8 | 価格は問合せ願います。
[7 empty] | GUID\936744bfe6ec477cb77b611a8cd41457\Folder\Item |  | 50-05-300-2100-070 | 空調機 | 空調機 | ファンコイルユニット | ファンコイルユニット天井埋込形 | ファンコイル天井埋込形 | FWMF4FEZ | 504042 | ダイキン工業（株） | ファンコイルユニット天井埋込形 | FWMF4FEZ | ファンコイル天井埋込形 | 2015/4/1 | 室内機 | 3.52 | 6.80 | 11.3 | 10.1 | 10.1 | 35 | 981 | 600 | 292 | 24 | 1 | 100 | H(34/34)、M(19/19)、L(12/12) | H(0.60/0.59)、M(0.35/0.35)、L(0.24/0.24) | 27 | 20 | 19 | 7 | 60 | 14.8 | 14.8 | 価格は問合せ願います。
[7 empty] | GUID\631cd9e13ee54b459adc294315c3919f\Folder\Item |  | 50-05-300-2100-070 | 空調機 | 空調機 | ファンコイルユニット | ファンコイルユニット天井埋込形 | ファンコイル天井埋込形 | FWMF6FEZ | 504042 | ダイキン工業（株） | ファンコイルユニット天井埋込形 | FWMF6FEZ | ファンコイル天井埋込形 | 2015/4/1 | 室内機 | 5.16 | 9.82 | 16 | 14.8 | 14.8 | 37.5 | 1291 | 600 | 292 | 30 | 1 | 100 | H(47/47)、M(27/27)、L(15/16) | H(0.80/0.79)、M(0.48/0.47)、L(0.29/0.29) | 27 | 20 | 19 | 7 | 60 | 17.3 | 17.3 | 価格は問合せ願います。
[7 empty] | GUID\649d5798526f4b8f90daf19ceb442159\Folder\Item |  | 50-05-300-2100-070 | 空調機 | 空調機 | ファンコイルユニット | ファンコイルユニット天井埋込形 | ファンコイル天井埋込形 | FWMF8FEZ | 504042 | ダイキン工業（株） | ファンコイルユニット天井埋込形 | FWMF8FEZ | ファンコイル天井埋込形 | 2015/4/1 | 室内機 | 7.26 | 13.85 | 21.4 | 20.8 | 20.8 | 37 | 1601 | 600 | 292 | 43 | 1 | 100 | H(70/70)、M(36/35)、L(22/22) | H(1.38/1.35)、M(0.74/0.72)、L(0.47/0.47) | 27 | 20 | 19 | 7 | 60 | 21.1 | 21.1 | 価格は問合せ願います。
[7 empty] | GUID\bfff9736f6bb4f7e978ef99b37201d75\Folder\Item |  | 50-05-300-2100-070 | 空調機 | 空調機 | ファンコイルユニット | ファンコイルユニット天井埋込形 | ファンコイル天井埋込形 | FWMF12FEZ | 504042 | ダイキン工業（株） | ファンコイルユニット天井埋込形 | FWMF12FEZ | ファンコイル天井埋込形 | 2015/4/1 | 室内機 | 9.59 | 18.02 | 28.3 | 27.5 | 27.5 | 39 | 2061 | 600 | 292 | 51.5 | 1 | 100 | H(91/91)、M(52/52)、L(31/30) | H(1.72/1.68)、M(1.04/1.02)、L(0.64/0.62) | 27 | 20 | 19 | 7 | 60 | 27.5 | 27.5 | 価格は問合せ願います。
天井埋込形 低水量形
[16 empty] | メーカーコード | メーカー名 | 細分類 | メーカー型番 | 型式名称 | 製品リリース年月日 | 空調機器種別(DK-BIM) | 冷房能力[kW] | 暖房能力[kW] | 送 風 量(強)[m3/min] | 冷 水 量[l/min] | 温 水 量[l/min] | 騒 音 値SPL(強)[db] | 外形寸法 Ｗ[㎜] | 外形寸法 Ｄ[㎜] | 外形寸法 Ｈ[㎜] | 製品質量[kg] | 相[φ] | 電 圧[V] | 消費電力[W] | 運転電流[A] | 空気温度ＤＢ(室内,冷房)[℃] | 空気温度ＤＢ(室内,暖房)[℃] | 空気温度ＷＢ(室内,冷房)[℃] | 冷水温度(冷房,還･入口)[℃] | 温水温度(暖房,還･入口)[℃] | 冷水圧力損失[kPa] | 温水圧力損失[kPa] | 備 考
[7 empty] | GUID\61bf7524c9074e319a4d1a693824986a\Folder\Item |  | 50-05-300-2100-070 | 空調機 | 空調機 | ファンコイルユニット | ファンコイルユニット天井埋込形 | ファンコイル天井埋込形 | FWMF2FET | 504042 | ダイキン工業（株） | ファンコイルユニット天井埋込形 | FWMF2FET | ファンコイル天井埋込形 | 2015/4/1 | 室内機 | 2.49 | 4.43 | 6.1 | 5.1 | 5.1 | 34 | 701 | 600 | 292 | 20 | 1 | 100 | H(31/31)、M(19/19)、L(12/12) | H(0.54/0.52)、M(0.35/0.35)、L(0.24/0.23) | 27 | 20 | 19 | 7 | 60 | 15.5 | 15.5 | 価格は問合せ願います。
[7 empty] | GUID\85eb0b6586074ac0abf8b7353daac3a6\Folder\Item |  | 50-05-300-2100-070 | 空調機 | 空調機 | ファンコイルユニット | ファンコイルユニット天井埋込形 | ファンコイル天井埋込形 | FWMF3FET | 504042 | ダイキン工業（株） | ファンコイルユニット天井埋込形 | FWMF3FET | ファンコイル天井埋込形 | 2015/4/1 | 室内機 | 3.32 | 5.67 | 8.5 | 6.8 | 6.8 | 38 | 831 | 600 | 292 | 22.5 | 1 | 100 | H(36/36)、M(22/22)、L(14/13) | H(0.64/0.62)、M(0.40/0.39)、L(0.26/0.25) | 27 | 20 | 19 | 7 | 60 | 31.8 | 31.8 | 価格は問合せ願います。
[7 empty] | GUID\76213bf21d034552931640a967056dba\Folder\Item |  | 50-05-300-2100-070 | 空調機 | 空調機 | ファンコイルユニット | ファンコイルユニット天井埋込形 | ファンコイル天井埋込形 | FWMF4FET | 504042 | ダイキン工業（株） | ファンコイルユニット天井埋込形 | FWMF4FET | ファンコイル天井埋込形 | 2015/4/1 | 室内機 | 4.40 | 7.37 | 11.3 | 9.0 | 9.0 | 35 | 981 | 600 | 292 | 26 | 1 | 100 | H(36/35)、M(21/21)、L(13/13) | H(0.62/0.60)、M(0.39/0.38)、L(0.24/0.24) | 27 | 20 | 19 | 7 | 60 | 28.8 | 28.8 | 価格は問合せ願います。
[7 empty] | GUID\f5b38985c20645889e69eb5543573f62\Folder\Item |  | 50-05-300-2100-070 | 空調機 | 空調機 | ファンコイルユニット | ファンコイルユニット天井埋込形 | ファンコイル天井埋込形 | FWMF6FET | 504042 | ダイキン工業（株） | ファンコイルユニット天井埋込形 | FWMF6FET | ファンコイル天井埋込形 | 2015/4/1 | 室内機 | 6.25 | 10.36 | 16 | 12.8 | 12.8 | 37.5 | 1291 | 600 | 292 | 31.5 | 1 | 100 | H(46/46)、M(27/27)、L(15/15) | H(0.78/0.77)、M(0.48/0.47)、L(0.29/0.29) | 27 | 20 | 19 | 7 | 60 | 40.4 | 40.4 | 価格は問合せ願います。
[7 empty] | GUID\fd668988c78040f4b3b063bc6736c965\Folder\Item |  | 50-05-300-2100-070 | 空調機 | 空調機 | ファンコイルユニット | ファンコイルユニット天井埋込形 | ファンコイル天井埋込形 | FWMF8FET | 504042 | ダイキン工業（株） | ファンコイルユニット天井埋込形 | FWMF8FET | ファンコイル天井埋込形 | 2015/4/1 | 室内機 | 8.55 | 13.92 | 21.4 | 17.5 | 17.5 | 37 | 1601 | 600 | 292 | 43 | 1 | 100 | H(58/58)、M(34/34)、L(21/21) | H(1.16/1.13)、M(0.70/0.70)、L(0.46/0.46) | 27 | 20 | 19 | 7 | 60 | 54.7 | 54.7 | 価格は問合せ願います。
[7 empty] | GUID\5bbbbdeb52e545f2a361325ce0b60363\Folder\Item |  | 50-05-300-2100-070 | 空調機 | 空調機 | ファンコイルユニット | ファンコイルユニット天井埋込形 | ファンコイル天井埋込形 | FWMF12FET | 504042 | ダイキン工業（株） | ファンコイルユニット天井埋込形 | FWMF12FET | ファンコイル天井埋込形 | 2015/4/1 | 室内機 | 11.04 | 18.58 | 28.3 | 22.6 | 22.6 | 40 | 2061 | 600 | 292 | 52 | 1 | 100 | H(87/86)、M(50/50)、L(29/29) | H(1.65/1.60)、M(1.00/0.97)、L(0.62/0.60) | 27 | 20 | 19 | 7 | 60 | 119.4 | 119.4 | 価格は問合せ願います。
[7 empty] | GUID\d2d16d8249504ae0bec8af193be094c0\Folder\Item |  | 50-05-300-2100-070 | 空調機 | 空調機 | ファンコイルユニット | ファンコイルユニット天井埋込形 | ファンコイル天井埋込形 | FWMF2FETZ | 504042 | ダイキン工業（株） | ファンコイルユニット天井埋込形 | FWMF2FETZ | ファンコイル天井埋込形 | 2015/4/1 | 室内機 | 2.49 | 4.43 | 6.1 | 5.1 | 5.1 | 34 | 701 | 600 | 292 | 20 | 1 | 100 | H(31/31)、M(19/19)、L(12/12) | H(0.54/0.52)、M(0.35/0.35)、L(0.24/0.23) | 27 | 20 | 19 | 7 | 60 | 15.5 | 15.5 | 価格は問合せ願います。
[7 empty] | GUID\859902ab31744d0aba72ecd52ce75198\Folder\Item |  | 50-05-300-2100-070 | 空調機 | 空調機 | ファンコイルユニット | ファンコイルユニット天井埋込形 | ファンコイル天井埋込形 | FWMF3FETZ | 504042 | ダイキン工業（株） | ファンコイルユニット天井埋込形 | FWMF3FETZ | ファンコイル天井埋込形 | 2015/4/1 | 室内機 | 3.32 | 5.67 | 8.5 | 6.8 | 6.8 | 38 | 831 | 600 | 292 | 22.5 | 1 | 100 | H(36/36)、M(22/22)、L(14/13) | H(0.64/0.62)、M(0.40/0.39)、L(0.26/0.25) | 27 | 20 | 19 | 7 | 60 | 31.8 | 31.8 | 価格は問合せ願います。
[7 empty] | GUID\61d991d2682d4290b4970f156a6649dd\Folder\Item |  | 50-05-300-2100-070 | 空調機 | 空調機 | ファンコイルユニット | ファンコイルユニット天井埋込形 | ファンコイル天井埋込形 | FWMF4FETZ | 504042 | ダイキン工業（株） | ファンコイルユニット天井埋込形 | FWMF4FETZ | ファンコイル天井埋込形 | 2015/4/1 | 室内機 | 4.40 | 7.37 | 11.3 | 9.0 | 9.0 | 35 | 981 | 600 | 292 | 26 | 1 | 100 | H(36/35)、M(21/21)、L(13/13) | H(0.62/0.60)、M(0.39/0.38)、L(0.24/0.24) | 27 | 20 | 19 | 7 | 60 | 28.8 | 28.8 | 価格は問合せ願います。
[7 empty] | GUID\ea9db6946649448f837c6d496e361473\Folder\Item |  | 50-05-300-2100-070 | 空調機 | 空調機 | ファンコイルユニット | ファンコイルユニット天井埋込形 | ファンコイル天井埋込形 | FWMF6FETZ | 504042 | ダイキン工業（株） | ファンコイルユニット天井埋込形 | FWMF6FETZ | ファンコイル天井埋込形 | 2015/4/1 | 室内機 | 6.25 | 10.36 | 16 | 12.8 | 12.8 | 37.5 | 1291 | 600 | 292 | 31.5 | 1 | 100 | H(46/46)、M(27/27)、L(15/15) | H(0.78/0.77)、M(0.48/0.47)、L(0.29/0.29) | 27 | 20 | 19 | 7 | 60 | 40.4 | 40.4 | 価格は問合せ願います。
[7 empty] | GUID\542fca2b1c224aacbca658703587cda0\Folder\Item |  | 50-05-300-2100-070 | 空調機 | 空調機 | ファンコイルユニット | ファンコイルユニット天井埋込形 | ファンコイル天井埋込形 | FWMF8FETZ | 504042 | ダイキン工業（株） | ファンコイルユニット天井埋込形 | FWMF8FETZ | ファンコイル天井埋込形 | 2015/4/1 | 室内機 | 8.55 | 13.92 | 21.4 | 17.5 | 17.5 | 37 | 1601 | 600 | 292 | 43 | 1 | 100 | H(58/58)、M(34/34)、L(21/21) | H(1.16/1.13)、M(0.70/0.70)、L(0.46/0.46) | 27 | 20 | 19 | 7 | 60 | 54.7 | 54.7 | 価格は問合せ願います。
[7 empty] | GUID\d1496722e5de4c5797766f2c28a5db13\Folder\Item |  | 50-05-300-2100-070 | 空調機 | 空調機 | ファンコイルユニット | ファンコイルユニット天井埋込形 | ファンコイル天井埋込形 | FWMF12FETZ | 504042 | ダイキン工業（株） | ファンコイルユニット天井埋込形 | FWMF12FETZ | ファンコイル天井埋込形 | 2015/4/1 | 室内機 | 11.04 | 18.58 | 28.3 | 22.6 | 22.6 | 40 | 2061 | 600 | 292 | 52 | 1 | 100 | H(87/86)、M(50/50)、L(29/29) | H(1.65/1.60)、M(1.00/0.97)、L(0.62/0.60) | 27 | 20 | 19 | 7 | 60 | 119.4 | 119.4 | 価格は問合せ願います。
天井埋込形 大温度差形
[16 empty] | メーカーコード | メーカー名 | 細分類 | メーカー型番 | 型式名称 | 製品リリース年月日 | 空調機器種別(DK-BIM) | 冷房能力[kW] | 暖房能力[kW] | 送 風 量(強)[m3/min] | 冷 水 量[l/min] | 温 水 量[l/min] | 騒 音 値SPL(強)[db] | 外形寸法 Ｗ[㎜] | 外形寸法 Ｄ[㎜] | 外形寸法 Ｈ[㎜] | 製品質量[kg] | 相[φ] | 電 圧[V] | 消費電力[W] | 運転電流[A] | 空気温度ＤＢ(室内,冷房)[℃] | 空気温度ＤＢ(室内,暖房)[℃] | 空気温度ＷＢ(室内,冷房)[℃] | 冷水温度(冷房,還･入口)[℃] | 温水温度(暖房,還･入口)[℃] | 冷水圧力損失[kPa] | 温水圧力損失[kPa] | 備 考
[7 empty] | GUID\6aa4922ea525478c9cf1415c9ab4ab4b\Folder\Item |  | 50-05-300-2100-070 | 空調機 | 空調機 | ファンコイルユニット | ファンコイルユニット天井埋込形 | ファンコイル天井埋込形 | FWMF2FEH | 504042 | ダイキン工業（株） | ファンコイルユニット天井埋込形 | FWMF2FEH | ファンコイル天井埋込形 | 2015/4/1 | 室内機 | 2.16 | 4.15 | 6.1 | 3.1 | 3.1 | 34 | 701 | 600 | 292 | 20 | 1 | 100 | H(31/31)、M(19/19)、L(12/12) | H(0.54/0.52)、M(0.35/0.35)、L(0.24/0.23) | 27 | 20 | 19 | 7 | 60 | 20.2 | 20.2 | 価格は問合せ願います。
[7 empty] | GUID\8b3e8aebc1c54570a8c8a5ca3d54ca93\Folder\Item |  | 50-05-300-2100-070 | 空調機 | 空調機 | ファンコイルユニット | ファンコイルユニット天井埋込形 | ファンコイル天井埋込形 | FWMF3FEH | 504042 | ダイキン工業（株） | ファンコイルユニット天井埋込形 | FWMF3FEH | ファンコイル天井埋込形 | 2015/4/1 | 室内機 | 2.86 | 5.32 | 8.5 | 4.1 | 4.1 | 38 | 831 | 600 | 292 | 22.5 | 1 | 100 | H(36/36)、M(22/22)、L(14/13) | H(0.64/0.62)、M(0.40/0.39)、L(0.26/0.25) | 27 | 20 | 19 | 7 | 60 | 40.2 | 40.2 | 価格は問合せ願います。
[7 empty] | GUID\c8834d43a39341fda1381c24a4c25b4e\Folder\Item |  | 50-05-300-2100-070 | 空調機 | 空調機 | ファンコイルユニット | ファンコイルユニット天井埋込形 | ファンコイル天井埋込形 | FWMF4FEH | 504042 | ダイキン工業（株） | ファンコイルユニット天井埋込形 | FWMF4FEH | ファンコイル天井埋込形 | 2015/4/1 | 室内機 | 3.63 | 7.02 | 11.3 | 5.2 | 5.2 | 35 | 981 | 600 | 292 | 26 | 1 | 100 | H(36/35)、M(21/21)、L(13/13) | H(0.62/0.60)、M(0.39/0.38)、L(0.24/0.24) | 27 | 20 | 19 | 7 | 60 | 24.2 | 24.2 | 価格は問合せ願います。
[7 empty] | GUID\2722618aff834817aa396281552142c7\Folder\Item |  | 50-05-300-2100-070 | 空調機 | 空調機 | ファンコイルユニット | ファンコイルユニット天井埋込形 | ファンコイル天井埋込形 | FWMF6FEH | 504042 | ダイキン工業（株） | ファンコイルユニット天井埋込形 | FWMF6FEH | ファンコイル天井埋込形 | 2015/4/1 | 室内機 | 5.30 | 9.71 | 16 | 7.6 | 7.6 | 37.5 | 1291 | 600 | 292 | 31.5 | 1 | 100 | H(46/46)、M(27/27)、L(15/15) | H(0.78/0.77)、M(0.48/0.47)、L(0.29/0.29) | 27 | 20 | 19 | 7 | 60 | 29.3 | 29.3 | 価格は問合せ願います。
[7 empty] | GUID\f23bb99ab17243f49bb9ae211cc54963\Folder\Item |  | 50-05-300-2100-070 | 空調機 | 空調機 | ファンコイルユニット | ファンコイルユニット天井埋込形 | ファンコイル天井埋込形 | FWMF8FEH | 504042 | ダイキン工業（株） | ファンコイルユニット天井埋込形 | FWMF8FEH | ファンコイル天井埋込形 | 2015/4/1 | 室内機 | 7.26 | 13.08 | 21.4 | 10.4 | 10.4 | 37 | 1601 | 600 | 292 | 43 | 1 | 100 | H(58/58)、M(34/34)、L(21/21) | H(1.16/1.13)、M(0.70/0.70)、L(0.46/0.46) | 27 | 20 | 19 | 7 | 60 | 34.9 | 34.9 | 価格は問合せ願います。
[7 empty] | GUID\c9b3ac4b56e8423da64781bebb50866a\Folder\Item |  | 50-05-300-2100-070 | 空調機 | 空調機 | ファンコイルユニット | ファンコイルユニット天井埋込形 | ファンコイル天井埋込形 | FWMF12FEH | 504042 | ダイキン工業（株） | ファンコイルユニット天井埋込形 | FWMF12FEH | ファンコイル天井埋込形 | 2015/4/1 | 室内機 | 9.70 | 17.45 | 28.3 | 13.9 | 13.9 | 40 | 2061 | 600 | 292 | 52 | 1 | 100 | H(87/86)、M(50/50)、L(29/29) | H(1.65/1.60)、M(1.00/0.97)、L(0.62/0.60) | 27 | 20 | 19 | 7 | 60 | 47.1 | 47.1 | 価格は問合せ願います。
[7 empty] | GUID\3ed09093dc124ee8b004b202a6bc903f\Folder\Item |  | 50-05-300-2100-070 | 空調機 | 空調機 | ファンコイルユニット | ファンコイルユニット天井埋込形 | ファンコイル天井埋込形 | FWMF14FEH | 504042 | ダイキン工業（株） | ファンコイルユニット天井埋込形 | FWMF14FEH | ファンコイル天井埋込形 | 2015/4/1 | 室内機 | 12.07 | 19.91 | 32 | 17.3 | 17.3 | 43 | 2061 | 600 | 292 | 52 | 1 | 100 | H(147/144)、M(74/75)、L(39/39) | H(3.07/2.94)、M(1.42/1.40)、L(0.79/0.78) | 27 | 20 | 19 | 7 | 60 | 71.4 | 71.4 | 価格は問合せ願います。
[7 empty] | GUID\5d43bcfc5eaf44c3a7937067fecd2745\Folder\Item |  | 50-05-300-2100-070 | 空調機 | 空調機 | ファンコイルユニット | ファンコイルユニット天井埋込形 | ファンコイル天井埋込形 | FWMF2FEHZ | 504042 | ダイキン工業（株） | ファンコイルユニット天井埋込形 | FWMF2FEHZ | ファンコイル天井埋込形 | 2015/4/1 | 室内機 | 2.16 | 4.15 | 6.1 | 3.1 | 3.1 | 34 | 701 | 600 | 292 | 20 | 1 | 100 | H(31/31)、M(19/19)、L(12/12) | H(0.54/0.52)、M(0.35/0.35)、L(0.24/0.23) | 27 | 20 | 19 | 7 | 60 | 20.2 | 20.2 | 価格は問合せ願います。
[7 empty] | GUID\13b209d234e74e12b03a423efebeb4fe\Folder\Item |  | 50-05-300-2100-070 | 空調機 | 空調機 | ファンコイルユニット | ファンコイルユニット天井埋込形 | ファンコイル天井埋込形 | FWMF3FEHZ | 504042 | ダイキン工業（株） | ファンコイルユニット天井埋込形 | FWMF3FEHZ | ファンコイル天井埋込形 | 2015/4/1 | 室内機 | 2.86 | 5.32 | 8.5 | 4.1 | 4.1 | 38 | 831 | 600 | 292 | 22.5 | 1 | 100 | H(36/36)、M(22/22)、L(14/13) | H(0.64/0.62)、M(0.40/0.39)、L(0.26/0.25) | 27 | 20 | 19 | 7 | 60 | 40.2 | 40.2 | 価格は問合せ願います。
[7 empty] | GUID\eb99a8c67f194cc58dc1b3e61f51e115\Folder\Item |  | 50-05-300-2100-070 | 空調機 | 空調機 | ファンコイルユニット | ファンコイルユニット天井埋込形 | ファンコイル天井埋込形 | FWMF4FEHZ | 504042 | ダイキン工業（株） | ファンコイルユニット天井埋込形 | FWMF4FEHZ | ファンコイル天井埋込形 | 2015/4/1 | 室内機 | 3.63 | 7.02 | 11.3 | 5.2 | 5.2 | 35 | 981 | 600 | 292 | 26 | 1 | 100 | H(36/35)、M(21/21)、L(13/13) | H(0.62/0.60)、M(0.39/0.38)、L(0.24/0.24) | 27 | 20 | 19 | 7 | 60 | 24.2 | 24.2 | 価格は問合せ願います。
[7 empty] | GUID\8b1e1c309e594e9b814a6d39f1e90dbc\Folder\Item |  | 50-05-300-2100-070 | 空調機 | 空調機 | ファンコイルユニット | ファンコイルユニット天井埋込形 | ファンコイル天井埋込形 | FWMF6FEHZ | 504042 | ダイキン工業（株） | ファンコイルユニット天井埋込形 | FWMF6FEHZ | ファンコイル天井埋込形 | 2015/4/1 | 室内機 | 5.30 | 9.71 | 16 | 7.6 | 7.6 | 37.5 | 1291 | 600 | 292 | 31.5 | 1 | 100 | H(46/46)、M(27/27)、L(15/15) | H(0.78/0.77)、M(0.48/0.47)、L(0.29/0.29) | 27 | 20 | 19 | 7 | 60 | 29.3 | 29.3 | 価格は問合せ願います。
[7 empty] | GUID\28edd4e443c2400f8200abed3c96342b\Folder\Item |  | 50-05-300-2100-070 | 空調機 | 空調機 | ファンコイルユニット | ファンコイルユニット天井埋込形 | ファンコイル天井埋込形 | FWMF8FEHZ | 504042 | ダイキン工業（株） | ファンコイルユニット天井埋込形 | FWMF8FEHZ | ファンコイル天井埋込形 | 2015/4/1 | 室内機 | 7.26 | 13.08 | 21.4 | 10.4 | 10.4 | 37 | 1601 | 600 | 292 | 43 | 1 | 100 | H(58/58)、M(34/34)、L(21/21) | H(1.16/1.13)、M(0.70/0.70)、L(0.46/0.46) | 27 | 20 | 19 | 7 | 60 | 34.9 | 34.9 | 価格は問合せ願います。
[7 empty] | GUID\f975e377375c445ab2eb66a2da5c138e\Folder\Item |  | 50-05-300-2100-070 | 空調機 | 空調機 | ファンコイルユニット | ファンコイルユニット天井埋込形 | ファンコイル天井埋込形 | FWMF12FEHZ | 504042 | ダイキン工業（株） | ファンコイルユニット天井埋込形 | FWMF12FEHZ | ファンコイル天井埋込形 | 2015/4/1 | 室内機 | 9.70 | 17.45 | 28.3 | 13.9 | 13.9 | 40 | 2061 | 600 | 292 | 52 | 1 | 100 | H(87/86)、M(50/50)、L(29/29) | H(1.65/1.60)、M(1.00/0.97)、L(0.62/0.60) | 27 | 20 | 19 | 7 | 60 | 47.1 | 47.1 | 価格は問合せ願います。
[7 empty] | GUID\86d6538a64434368b1d378d5764ea9d4\Folder\Item |  | 50-05-300-2100-070 | 空調機 | 空調機 | ファンコイルユニット | ファンコイルユニット天井埋込形 | ファンコイル天井埋込形 | FWMF14FEHZ | 504042 | ダイキン工業（株） | ファンコイルユニット天井埋込形 | FWMF14FEHZ | ファンコイル天井埋込形 | 2015/4/1 | 室内機 | 12.07 | 19.91 | 32 | 17.3 | 17.3 | 43 | 2061 | 600 | 292 | 52 | 1 | 100 | H(147/144)、M(74/75)、L(39/39) | H(3.07/2.94)、M(1.42/1.40)、L(0.79/0.78) | 27 | 20 | 19 | 7 | 60 | 71.4 | 71.4 | 価格は問合せ願います。
ファンコイルユニット・標準シリーズ
天井埋込カセット形 1方向吹出形 標準形
[16 empty] | メーカーコード | メーカー名 | 細分類 | メーカー型番 | 型式名称 | 製品リリース年月日 | 空調機器種別(DK-BIM) | 冷房能力[kW] | 暖房能力[kW] | 送 風 量(強)[m3/min] | 冷 水 量[l/min] | 温 水 量[l/min] | 騒 音 値SPL(強)[db] | 外形寸法 Ｗ[㎜] | 外形寸法 Ｄ[㎜] | 外形寸法 Ｈ[㎜] | 製品質量[kg] | 相[φ] | 電 圧[V] | 消費電力[W] | 運転電流[A] | 空気温度ＤＢ(室内,冷房)[℃] | 空気温度ＤＢ(室内,暖房)[℃] | 空気温度ＷＢ(室内,冷房)[℃] | 冷水温度(冷房,還･入口)[℃] | 温水温度(暖房,還･入口)[℃] | 冷水圧力損失[kPa] | 温水圧力損失[kPa] | 備 考
[7 empty] | GUID\0a8ef048c99c469e98dbb7b707327b81\Folder\Item |  | 50-05-300-2100-090 | 空調機 | 空調機 | ファンコイルユニット | ファンコイルユニットカセット形 | ファンコイルカセット１方向吹き | FWHC2DS | 504042 | ダイキン工業（株） | ファンコイルユニットカセット形 | FWHC2DS | ファンコイルカセット１方向吹き | 2015/4/1 | 室内機 | 1.92 | 3.92 | 6.1 | 5.5 | 5.5 | 35 | 596 | 512 | 376 | 19 | 1 | 100 | H(50/61)、M(44/48)、L(41/43) | H(0.50/0.62)、M(0.46/0.53)、L(0.43/0.47) | 27 | 20 | 19 | 7 | 60 | 11.7 | 11.7 | 価格は問合せ願います。
[7 empty] | GUID\41a30431aadd42468b4ba0aa35ab41e1\Folder\Item |  | 50-05-300-2100-090 | 空調機 | 空調機 | ファンコイルユニット | ファンコイルユニットカセット形 | ファンコイルカセット１方向吹き | FWHC3DS | 504042 | ダイキン工業（株） | ファンコイルユニットカセット形 | FWHC3DS | ファンコイルカセット１方向吹き | 2015/4/1 | 室内機 | 2.93 | 5.54 | 8.5 | 8.4 | 8.4 | 38 | 726 | 512 | 376 | 22 | 1 | 100 | H(69/86)、M(58/63)、L(53/54) | H(0.69/0.87)、M(0.59/0.66)、L(0.54/0.57) | 27 | 20 | 19 | 7 | 60 | 26.7 | 26.7 | 価格は問合せ願います。
[7 empty] | GUID\07d9a436f0b84c6fb191f7a6e0edb62d\Folder\Item |  | 50-05-300-2100-090 | 空調機 | 空調機 | ファンコイルユニット | ファンコイルユニットカセット形 | ファンコイルカセット１方向吹き | FWHC4DS | 504042 | ダイキン工業（株） | ファンコイルユニットカセット形 | FWHC4DS | ファンコイルカセット１方向吹き | 2015/4/1 | 室内機 | 3.73 | 7.47 | 11.3 | 10.7 | 10.7 | 37.5 | 876 | 512 | 376 | 26 | 1 | 100 | H(81/98)、M(57/64)、L(53/55) | H(0.81/1.04)、M(0.66/0.78)、L(0.61/0.68) | 27 | 20 | 19 | 7 | 60 | 16.2 | 16.2 | 価格は問合せ願います。
[7 empty] | GUID\73f2aa1ddd7e4a89a47d800c77e952d9\Folder\Item |  | 50-05-300-2100-090 | 空調機 | 空調機 | ファンコイルユニット | ファンコイルユニットカセット形 | ファンコイルカセット１方向吹き | FWHC6DS | 504042 | ダイキン工業（株） | ファンコイルユニットカセット形 | FWHC6DS | ファンコイルカセット１方向吹き | 2015/4/1 | 室内機 | 5.22 | 9.92 | 16 | 15.1 | 15.1 | 40 | 1186 | 512 | 376 | 32 | 1 | 100 | H(116/143)、M(81/99)、L(64/68) | H(1.21/1.50)、M(0.85/1.03)、L(0.72/0.81) | 27 | 20 | 19 | 7 | 60 | 17.9 | 17.9 | 価格は問合せ願います。
[7 empty] | GUID\313f89eb99b3423bb52b0c2e11a218b1\Folder\Item |  | 50-05-300-2100-090 | 空調機 | 空調機 | ファンコイルユニット | ファンコイルユニットカセット形 | ファンコイルカセット１方向吹き | FWHC8DS | 504042 | ダイキン工業（株） | ファンコイルユニットカセット形 | FWHC8DS | ファンコイルカセット１方向吹き | 2015/4/1 | 室内機 | 7.19 | 13.63 | 21.4 | 20.6 | 20.6 | 40.5 | 1496 | 512 | 376 | 40 | 1 | 100 | H(154/187)、M(140/155)、L(129/135) | H(1.59/1.88)、M(1.40/1.56)、L(1.29/1.36) | 27 | 20 | 19 | 7 | 60 | 20.7 | 20.7 | 価格は問合せ願います。
[7 empty] | GUID\a5655a287aa142978fd97de8027b4b8f\Folder\Item |  | 50-05-300-2100-090 | 空調機 | 空調機 | ファンコイルユニット | ファンコイルユニットカセット形 | ファンコイルカセット１方向吹き | FWHC12DS | 504042 | ダイキン工業（株） | ファンコイルユニットカセット形 | FWHC12DS | ファンコイルカセット１方向吹き | 2015/4/1 | 室内機 | 9.87 | 18.42 | 28.3 | 28.3 | 28.3 | 41.5 | 1956 | 512 | 376 | 55 | 1 | 100 | H(212/268)、M(148/186)、L(117/129) | H(2.22/2.85)、M(1.57/1.96)、L(1.34/1.55) | 27 | 20 | 19 | 7 | 60 | 28.9 | 28.9 | 価格は問合せ願います。
天井埋込カセット形 1方向吹出形 低水量形
[16 empty] | メーカーコード | メーカー名 | 細分類 | メーカー型番 | 型式名称 | 製品リリース年月日 | 空調機器種別(DK-BIM) | 冷房能力[kW] | 暖房能力[kW] | 送 風 量(強)[m3/min] | 冷 水 量[l/min] | 温 水 量[l/min] | 騒 音 値SPL(強)[db] | 外形寸法 Ｗ[㎜] | 外形寸法 Ｄ[㎜] | 外形寸法 Ｈ[㎜] | 製品質量[kg] | 相[φ] | 電 圧[V] | 消費電力[W] | 運転電流[A] | 空気温度ＤＢ(室内,冷房)[℃] | 空気温度ＤＢ(室内,暖房)[℃] | 空気温度ＷＢ(室内,冷房)[℃] | 冷水温度(冷房,還･入口)[℃] | 温水温度(暖房,還･入口)[℃] | 冷水圧力損失[kPa] | 温水圧力損失[kPa] | 備 考
[7 empty] | GUID\26ab6f3446664fcdbb1151e4b6820f3d\Folder\Item |  | 50-05-300-2100-090 | 空調機 | 空調機 | ファンコイルユニット | ファンコイルユニットカセット形 | ファンコイルカセット１方向吹き | FWHC2DTS | 504042 | ダイキン工業（株） | ファンコイルユニットカセット形 | FWHC2DTS | ファンコイルカセット１方向吹き | 2015/4/1 | 室内機 | 2.54 | 4.31 | 6.1 | 5.2 | 5.2 | 36 | 596 | 512 | 376 | 20 | 1 | 100 | H(50/61)、M(44/48)、L(41/43) | H(0.51/0.62)、M(0.46/0.53)、L(0.43/0.47) | 27 | 20 | 19 | 7 | 60 | 16.1 | 16.1 | 価格は問合せ願います。
[7 empty] | GUID\c9e3584c9f8147b8a93ad9608510f1e2\Folder\Item |  | 50-05-300-2100-090 | 空調機 | 空調機 | ファンコイルユニット | ファンコイルユニットカセット形 | ファンコイルカセット１方向吹き | FWHC3DTS | 504042 | ダイキン工業（株） | ファンコイルユニットカセット形 | FWHC3DTS | ファンコイルカセット１方向吹き | 2015/4/1 | 室内機 | 3.57 | 5.85 | 8.5 | 7.3 | 7.3 | 38 | 726 | 512 | 376 | 22 | 1 | 100 | H(67/85)、M(57/63)、L(52/54) | H(0.68/0.86)、M(0.58/0.66)、L(0.53/0.57) | 27 | 20 | 19 | 7 | 60 | 36.1 | 36.1 | 価格は問合せ願います。
[7 empty] | GUID\c2b6d83c440c4dd0ab0b280461d594be\Folder\Item |  | 50-05-300-2100-090 | 空調機 | 空調機 | ファンコイルユニット | ファンコイルユニットカセット形 | ファンコイルカセット１方向吹き | FWHC4DTS | 504042 | ダイキン工業（株） | ファンコイルユニットカセット形 | FWHC4DTS | ファンコイルカセット１方向吹き | 2015/4/1 | 室内機 | 4.54 | 7.51 | 11.3 | 9.3 | 9.3 | 38 | 876 | 512 | 376 | 26 | 1 | 100 | H(75/97)、M(57/64)、L(53/55) | H(0.81/1.03)、M(0.66/0.78)、L(0.61/0.68) | 27 | 20 | 19 | 7 | 60 | 30.5 | 30.5 | 価格は問合せ願います。
[7 empty] | GUID\1e10c799dcc44e26a3b1f7c7a3418667\Folder\Item |  | 50-05-300-2100-090 | 空調機 | 空調機 | ファンコイルユニット | ファンコイルユニットカセット形 | ファンコイルカセット１方向吹き | FWHC6DTS | 504042 | ダイキン工業（株） | ファンコイルユニットカセット形 | FWHC6DTS | ファンコイルカセット１方向吹き | 2015/4/1 | 室内機 | 6.3 | 10.46 | 16 | 12.9 | 12.9 | 40.5 | 1186 | 512 | 376 | 32 | 1 | 100 | H(112/142)、M(81/99)、L(64/68) | H(1.19/1.50)、M(0.85/1.03)、L(0.72/0.81) | 27 | 20 | 19 | 7 | 60 | 41 | 41 | 価格は問合せ願います。
[7 empty] | GUID\acd04879408d492eb7fda8e1492bdba2\Folder\Item |  | 50-05-300-2100-090 | 空調機 | 空調機 | ファンコイルユニット | ファンコイルユニットカセット形 | ファンコイルカセット１方向吹き | FWHC8DTS | 504042 | ダイキン工業（株） | ファンコイルユニットカセット形 | FWHC8DTS | ファンコイルカセット１方向吹き | 2015/4/1 | 室内機 | 8.6 | 13.97 | 21.4 | 17.6 | 17.6 | 40.5 | 1496 | 512 | 376 | 40 | 1 | 100 | H(150/186)、M(137/153)、L(127/135) | H(1.55/1.87)、M(1.38/1.54)、L(1.27/1.35) | 27 | 20 | 19 | 7 | 60 | 55.3 | 55.3 | 価格は問合せ願います。
[7 empty] | GUID\df2eb0acc3924ccdb7bec29363047b08\Folder\Item |  | 50-05-300-2100-090 | 空調機 | 空調機 | ファンコイルユニット | ファンコイルユニットカセット形 | ファンコイルカセット１方向吹き | FWHC12DTS | 504042 | ダイキン工業（株） | ファンコイルユニットカセット形 | FWHC12DTS | ファンコイルカセット１方向吹き | 2015/4/1 | 室内機 | 11.04 | 18.57 | 28.3 | 22.6 | 22.6 | 41.5 | 1956 | 512 | 376 | 55 | 1 | 100 | H(205/267)、M(148/186)、L(117/129) | H(2.21/2.84)、M(1.57/1.96)、L(1.34/1.55) | 27 | 20 | 19 | 7 | 60 | 119.4 | 119.4 | 価格は問合せ願います。
天井埋込カセット形 1方向吹出形 大温度差形
[16 empty] | メーカーコード | メーカー名 | 細分類 | メーカー型番 | 型式名称 | 製品リリース年月日 | 空調機器種別(DK-BIM) | 冷房能力[kW] | 暖房能力[kW] | 送 風 量(強)[m3/min] | 冷 水 量[l/min] | 温 水 量[l/min] | 騒 音 値SPL(強)[db] | 外形寸法 Ｗ[㎜] | 外形寸法 Ｄ[㎜] | 外形寸法 Ｈ[㎜] | 製品質量[kg] | 相[φ] | 電 圧[V] | 消費電力[W] | 運転電流[A] | 空気温度ＤＢ(室内,冷房)[℃] | 空気温度ＤＢ(室内,暖房)[℃] | 空気温度ＷＢ(室内,冷房)[℃] | 冷水温度(冷房,還･入口)[℃] | 温水温度(暖房,還･入口)[℃] | 冷水圧力損失[kPa] | 温水圧力損失[kPa] | 備 考
[7 empty] | GUID\0567cf54fb0a47f1a07c0c51d3f33159\Folder\Item |  | 50-05-300-2100-090 | 空調機 | 空調機 | ファンコイルユニット | ファンコイルユニットカセット形 | ファンコイルカセット１方向吹き | FWHC2DHS | 504042 | ダイキン工業（株） | ファンコイルユニットカセット形 | FWHC2DHS | ファンコイルカセット１方向吹き | 2015/4/1 | 室内機 | 2.25 | 4.02 | 6.1 | 3.2 | 3.2 | 36 | 596 | 512 | 376 | 20 | 1 | 100 | H(50/61)、M(44/48)、L(41/43) | H(0.51/0.62)、M(0.46/0.53)、L(0.43/0.47) | 27 | 20 | 19 | 7 | 60 | 21.3 | 21.3 | 価格は問合せ願います。
[7 empty] | GUID\69450d1970eb42b08ae86d62123cc1d9\Folder\Item |  | 50-05-300-2100-090 | 空調機 | 空調機 | ファンコイルユニット | ファンコイルユニットカセット形 | ファンコイルカセット１方向吹き | FWHC3DHS | 504042 | ダイキン工業（株） | ファンコイルユニットカセット形 | FWHC3DHS | ファンコイルカセット１方向吹き | 2015/4/1 | 室内機 | 3.0 | 5.45 | 8.5 | 4.3 | 4.3 | 38 | 726 | 512 | 376 | 22 | 1 | 100 | H(67/85)、M(57/63)、L(52/54) | H(0.68/0.86)、M(0.58/0.66)、L(0.53/0.57) | 27 | 20 | 19 | 7 | 60 | 43.7 | 43.7 | 価格は問合せ願います。
[7 empty] | GUID\5fdce6fd87524b9192b94fd27516a08f\Folder\Item |  | 50-05-300-2100-090 | 空調機 | 空調機 | ファンコイルユニット | ファンコイルユニットカセット形 | ファンコイルカセット１方向吹き | FWHC4DHS | 504042 | ダイキン工業（株） | ファンコイルユニットカセット形 | FWHC4DHS | ファンコイルカセット１方向吹き | 2015/4/1 | 室内機 | 3.79 | 7.11 | 11.3 | 5.4 | 5.4 | 38 | 876 | 512 | 376 | 26 | 1 | 100 | H(75/97)、M(57/64)、L(53/55) | H(0.81/1.03)、M(0.66/0.78)、L(0.61/0.68) | 27 | 20 | 19 | 7 | 60 | 25.8 | 25.8 | 価格は問合せ願います。
[7 empty] | GUID\901d406beda041ea8c04a479c2e82804\Folder\Item |  | 50-05-300-2100-090 | 空調機 | 空調機 | ファンコイルユニット | ファンコイルユニットカセット形 | ファンコイルカセット１方向吹き | FWHC6DHS | 504042 | ダイキン工業（株） | ファンコイルユニットカセット形 | FWHC6DHS | ファンコイルカセット１方向吹き | 2015/4/1 | 室内機 | 5.3 | 9.73 | 16 | 7.6 | 7.6 | 40.5 | 1186 | 512 | 376 | 32 | 1 | 100 | H(112/142)、M(81/99)、L(64/68) | H(1.19/1.50)、M(0.85/1.03)、L(0.72/0.81) | 27 | 20 | 19 | 7 | 60 | 29.3 | 29.3 | 価格は問合せ願います。
[7 empty] | GUID\4aa8dba63ff449e087c76e202783bba7\Folder\Item |  | 50-05-300-2100-090 | 空調機 | 空調機 | ファンコイルユニット | ファンコイルユニットカセット形 | ファンコイルカセット１方向吹き | FWHC8DHS | 504042 | ダイキン工業（株） | ファンコイルユニットカセット形 | FWHC8DHS | ファンコイルカセット１方向吹き | 2015/4/1 | 室内機 | 7.26 | 13.03 | 21.4 | 10.4 | 10.4 | 40.5 | 1496 | 512 | 376 | 40 | 1 | 100 | H(150/186)、M(137/153)、L(127/135) | H(1.55/1.87)、M(1.38/1.54)、L(1.27/1.35) | 27 | 20 | 19 | 7 | 60 | 34.9 | 34.9 | 価格は問合せ願います。
[7 empty] | GUID\c3669abc9feb47bd8f1ae5667f7913f8\Folder\Item |  | 50-05-300-2100-090 | 空調機 | 空調機 | ファンコイルユニット | ファンコイルユニットカセット形 | ファンコイルカセット１方向吹き | FWHC12DHS | 504042 | ダイキン工業（株） | ファンコイルユニットカセット形 | FWHC12DHS | ファンコイルカセット１方向吹き | 2015/4/1 | 室内機 | 9.63 | 17.43 | 28.3 | 13.8 | 13.8 | 41.5 | 1956 | 512 | 376 | 55 | 1 | 100 | H(205/267)、M(148/186)、L(117/129) | H(2.21/2.84)、M(1.57/1.96)、L(1.34/1.55) | 27 | 20 | 19 | 7 | 60 | 46.5 | 46.5 | 価格は問合せ願います。
天井埋込カセット形 2方向吹出形 標準形
[16 empty] | メーカーコード | メーカー名 | 細分類 | メーカー型番 | 型式名称 | 製品リリース年月日 | 空調機器種別(DK-BIM) | 冷房能力[kW] | 暖房能力[kW] | 送 風 量(強)[m3/min] | 冷 水 量[l/min] | 温 水 量[l/min] | 騒 音 値SPL(強)[db] | 外形寸法 Ｗ[㎜] | 外形寸法 Ｄ[㎜] | 外形寸法 Ｈ[㎜] | 製品質量[kg] | 相[φ] | 電 圧[V] | 消費電力[W] | 運転電流[A] | 空気温度ＤＢ(室内,冷房)[℃] | 空気温度ＤＢ(室内,暖房)[℃] | 空気温度ＷＢ(室内,冷房)[℃] | 冷水温度(冷房,還･入口)[℃] | 温水温度(暖房,還･入口)[℃] | 冷水圧力損失[kPa] | 温水圧力損失[kPa] | 備 考
[7 empty] | GUID\03438f77f26441d7aeac4e5a5ae53e6d\Folder\Item |  | 50-05-300-2100-090 | 空調機 | 空調機 | ファンコイルユニット | ファンコイルユニットカセット形 | ファンコイルカセット２方向吹き | FWHC2DD | 504042 | ダイキン工業（株） | ファンコイルユニットカセット形 | FWHC2DD | ファンコイルカセット２方向吹き | 2015/4/1 | 室内機 | 1.92 | 3.92 | 6.1 | 5.5 | 5.5 | 35 | 596 | 512 | 376 | 19 | 1 | 100 | H(50/61)、M(44/48)、L(41/43) | H(0.50/0.62)、M(0.46/0.53)、L(0.43/0.47) | 27 | 20 | 19 | 7 | 60 | 11.7 | 11.7 | 価格は問合せ願います。
[7 empty] | GUID\ac0ea07c27de42c9bf7951bd931e36a2\Folder\Item |  | 50-05-300-2100-090 | 空調機 | 空調機 | ファンコイルユニット | ファンコイルユニットカセット形 | ファンコイルカセット２方向吹き | FWHC3DD | 504042 | ダイキン工業（株） | ファンコイルユニットカセット形 | FWHC3DD | ファンコイルカセット２方向吹き | 2015/4/1 | 室内機 | 2.93 | 5.54 | 8.5 | 8.4 | 8.4 | 38 | 726 | 512 | 376 | 22 | 1 | 100 | H(69/86)、M(58/63)、L(53/54) | H(0.69/0.87)、M(0.59/0.66)、L(0.54/0.57) | 27 | 20 | 19 | 7 | 60 | 26.7 | 26.7 | 価格は問合せ願います。
[7 empty] | GUID\97a8eb9e0d6d46bc96edf4822cc5df66\Folder\Item |  | 50-05-300-2100-090 | 空調機 | 空調機 | ファンコイルユニット | ファンコイルユニットカセット形 | ファンコイルカセット２方向吹き | FWHC4DD | 504042 | ダイキン工業（株） | ファンコイルユニットカセット形 | FWHC4DD | ファンコイルカセット２方向吹き | 2015/4/1 | 室内機 | 3.73 | 7.47 | 11.3 | 10.7 | 10.7 | 37.5 | 876 | 512 | 376 | 26 | 1 | 100 | H(81/98)、M(57/64)、L(53/55) | H(0.81/1.04)、M(0.66/0.78)、L(0.61/0.68) | 27 | 20 | 19 | 7 | 60 | 16.2 | 16.2 | 価格は問合せ願います。
[7 empty] | GUID\9ca49c602a544afaa787aadf0f2f141f\Folder\Item |  | 50-05-300-2100-090 | 空調機 | 空調機 | ファンコイルユニット | ファンコイルユニットカセット形 | ファンコイルカセット２方向吹き | FWHC6DD | 504042 | ダイキン工業（株） | ファンコイルユニットカセット形 | FWHC6DD | ファンコイルカセット２方向吹き | 2015/4/1 | 室内機 | 5.22 | 9.92 | 16 | 15.1 | 15.1 | 40 | 1186 | 512 | 376 | 32 | 1 | 100 | H(116/143)、M(81/99)、L(64/68) | H(1.21/1.50)、M(0.85/1.03)、L(0.72/0.81) | 27 | 20 | 19 | 7 | 60 | 17.9 | 17.9 | 価格は問合せ願います。
[7 empty] | GUID\a5e9e324d89a48cf88f1592e4d509986\Folder\Item |  | 50-05-300-2100-090 | 空調機 | 空調機 | ファンコイルユニット | ファンコイルユニットカセット形 | ファンコイルカセット２方向吹き | FWHC8DD | 504042 | ダイキン工業（株） | ファンコイルユニットカセット形 | FWHC8DD | ファンコイルカセット２方向吹き | 2015/4/1 | 室内機 | 7.19 | 13.63 | 21.4 | 20.6 | 20.6 | 40.5 | 1496 | 512 | 376 | 40 | 1 | 100 | H(154/187)、M(140/155)、L(129/135) | H(1.59/1.88)、M(1.40/1.56)、L(1.29/1.36) | 27 | 20 | 19 | 7 | 60 | 20.7 | 20.7 | 価格は問合せ願います。
[7 empty] | GUID\4cd6ba28988b47e882bd1fd51990b107\Folder\Item |  | 50-05-300-2100-090 | 空調機 | 空調機 | ファンコイルユニット | ファンコイルユニットカセット形 | ファンコイルカセット２方向吹き | FWHC12DD | 504042 | ダイキン工業（株） | ファンコイルユニットカセット形 | FWHC12DD | ファンコイルカセット２方向吹き | 2015/4/1 | 室内機 | 9.87 | 18.42 | 28.3 | 28.3 | 28.3 | 41.5 | 1956 | 512 | 376 | 55 | 1 | 100 | H(212/268)、M(148/186)、L(117/129) | H(2.22/2.85)、M(1.57/1.96)、L(1.34/1.55) | 27 | 20 | 19 | 7 | 60 | 28.9 | 28.9 | 価格は問合せ願います。
天井埋込カセット形 2方向吹出形 低水量形
[16 empty] | メーカーコード | メーカー名 | 細分類 | メーカー型番 | 型式名称 | 製品リリース年月日 | 空調機器種別(DK-BIM) | 冷房能力[kW] | 暖房能力[kW] | 送 風 量(強)[m3/min] | 冷 水 量[l/min] | 温 水 量[l/min] | 騒 音 値SPL(強)[db] | 外形寸法 Ｗ[㎜] | 外形寸法 Ｄ[㎜] | 外形寸法 Ｈ[㎜] | 製品質量[kg] | 相[φ] | 電 圧[V] | 消費電力[W] | 運転電流[A] | 空気温度ＤＢ(室内,冷房)[℃] | 空気温度ＤＢ(室内,暖房)[℃] | 空気温度ＷＢ(室内,冷房)[℃] | 冷水温度(冷房,還･入口)[℃] | 温水温度(暖房,還･入口)[℃] | 冷水圧力損失[kPa] | 温水圧力損失[kPa] | 備 考
[7 empty] | GUID\7390233332eb42a992505a836635accb\Folder\Item |  | 50-05-300-2100-090 | 空調機 | 空調機 | ファンコイルユニット | ファンコイルユニットカセット形 | ファンコイルカセット２方向吹き | FWHC2DTD | 504042 | ダイキン工業（株） | ファンコイルユニットカセット形 | FWHC2DTD | ファンコイルカセット２方向吹き | 2015/4/1 | 室内機 | 2.54 | 4.31 | 6.1 | 5.2 | 5.2 | 36 | 596 | 512 | 376 | 20 | 1 | 100 | H(50/61)、M(44/48)、L(41/43) | H(0.51/0.62)、M(0.46/0.53)、L(0.43/0.47) | 27 | 20 | 19 | 7 | 60 | 16.1 | 16.1 | 価格は問合せ願います。
[7 empty] | GUID\8236e2eb5a4545fe8ac673ff0b61c62c\Folder\Item |  | 50-05-300-2100-090 | 空調機 | 空調機 | ファンコイルユニット | ファンコイルユニットカセット形 | ファンコイルカセット２方向吹き | FWHC3DTD | 504042 | ダイキン工業（株） | ファンコイルユニットカセット形 | FWHC3DTD | ファンコイルカセット２方向吹き | 2015/4/1 | 室内機 | 3.57 | 5.85 | 8.5 | 7.3 | 7.3 | 38 | 726 | 512 | 376 | 22 | 1 | 100 | H(67/85)、M(57/63)、L(52/54) | H(0.68/0.86)、M(0.58/0.66)、L(0.53/0.57) | 27 | 20 | 19 | 7 | 60 | 36.1 | 36.1 | 価格は問合せ願います。
[7 empty] | GUID\23d54ed395ad4ce6aee2e9468d8b3aba\Folder\Item |  | 50-05-300-2100-090 | 空調機 | 空調機 | ファンコイルユニット | ファンコイルユニットカセット形 | ファンコイルカセット２方向吹き | FWHC4DTD | 504042 | ダイキン工業（株） | ファンコイルユニットカセット形 | FWHC4DTD | ファンコイルカセット２方向吹き | 2015/4/1 | 室内機 | 4.54 | 7.51 | 11.3 | 9.3 | 9.3 | 38 | 876 | 512 | 376 | 26 | 1 | 100 | H(75/97)、M(57/64)、L(53/55) | H(0.81/1.03)、M(0.66/0.78)、L(0.61/0.68) | 27 | 20 | 19 | 7 | 60 | 30.5 | 30.5 | 価格は問合せ願います。
[7 empty] | GUID\9ee4a1910a7e44d4890c700aeb092c39\Folder\Item |  | 50-05-300-2100-090 | 空調機 | 空調機 | ファンコイルユニット | ファンコイルユニットカセット形 | ファンコイルカセット２方向吹き | FWHC6DTD | 504042 | ダイキン工業（株） | ファンコイルユニットカセット形 | FWHC6DTD | ファンコイルカセット２方向吹き | 2015/4/1 | 室内機 | 6.3 | 10.46 | 16 | 12.9 | 12.9 | 40.5 | 1186 | 512 | 376 | 32 | 1 | 100 | H(112/142)、M(81/99)、L(64/68) | H(1.19/1.50)、M(0.85/1.03)、L(0.72/0.81) | 27 | 20 | 19 | 7 | 60 | 41 | 41 | 価格は問合せ願います。
[7 empty] | GUID\c306b8c88ede464ba3af08f5eead07a0\Folder\Item |  | 50-05-300-2100-090 | 空調機 | 空調機 | ファンコイルユニット | ファンコイルユニットカセット形 | ファンコイルカセット２方向吹き | FWHC8DTD | 504042 | ダイキン工業（株） | ファンコイルユニットカセット形 | FWHC8DTD | ファンコイルカセット２方向吹き | 2015/4/1 | 室内機 | 8.6 | 13.97 | 21.4 | 17.6 | 17.6 | 40.5 | 1496 | 512 | 376 | 40 | 1 | 100 | H(150/186)、M(137/153)、L(127/135) | H(1.55/1.87)、M(1.38/1.54)、L(1.27/1.35) | 27 | 20 | 19 | 7 | 60 | 55.3 | 55.3 | 価格は問合せ願います。
[7 empty] | GUID\0876dd48dc254a6a8301c210619aa2e8\Folder\Item |  | 50-05-300-2100-090 | 空調機 | 空調機 | ファンコイルユニット | ファンコイルユニットカセット形 | ファンコイルカセット２方向吹き | FWHC12DTD | 504042 | ダイキン工業（株） | ファンコイルユニットカセット形 | FWHC12DTD | ファンコイルカセット２方向吹き | 2015/4/1 | 室内機 | 11.04 | 18.57 | 28.3 | 22.6 | 22.6 | 41.5 | 1956 | 512 | 376 | 55 | 1 | 100 | H(205/267)、M(148/186)、L(117/129) | H(2.21/2.84)、M(1.57/1.96)、L(1.34/1.55) | 27 | 20 | 19 | 7 | 60 | 119.4 | 119.4 | 価格は問合せ願います。
天井埋込カセット形 2方向吹出形 大温度差形
[16 empty] | メーカーコード | メーカー名 | 細分類 | メーカー型番 | 型式名称 | 製品リリース年月日 | 空調機器種別(DK-BIM) | 冷房能力[kW] | 暖房能力[kW] | 送 風 量(強)[m3/min] | 冷 水 量[l/min] | 温 水 量[l/min] | 騒 音 値SPL(強)[db] | 外形寸法 Ｗ[㎜] | 外形寸法 Ｄ[㎜] | 外形寸法 Ｈ[㎜] | 製品質量[kg] | 相[φ] | 電 圧[V] | 消費電力[W] | 運転電流[A] | 空気温度ＤＢ(室内,冷房)[℃] | 空気温度ＤＢ(室内,暖房)[℃] | 空気温度ＷＢ(室内,冷房)[℃] | 冷水温度(冷房,還･入口)[℃] | 温水温度(暖房,還･入口)[℃] | 冷水圧力損失[kPa] | 温水圧力損失[kPa] | 備 考
[7 empty] | GUID\bc36c4e15b424b5da3ed7a7090f575a4\Folder\Item |  | 50-05-300-2100-090 | 空調機 | 空調機 | ファンコイルユニット | ファンコイルユニットカセット形 | ファンコイルカセット２方向吹き | FWHC2DHD | 504042 | ダイキン工業（株） | ファンコイルユニットカセット形 | FWHC2DHD | ファンコイルカセット２方向吹き | 2015/4/1 | 室内機 | 2.25 | 4.02 | 6.1 | 3.2 | 3.2 | 36 | 596 | 512 | 376 | 20 | 1 | 100 | H(50/61)、M(44/48)、L(41/43) | H(0.51/0.62)、M(0.46/0.53)、L(0.43/0.47) | 27 | 20 | 19 | 7 | 60 | 21.3 | 21.3 | 価格は問合せ願います。
[7 empty] | GUID\d4b8cc46868b43d9bc1d7596c36029ef\Folder\Item |  | 50-05-300-2100-090 | 空調機 | 空調機 | ファンコイルユニット | ファンコイルユニットカセット形 | ファンコイルカセット２方向吹き | FWHC3DHD | 504042 | ダイキン工業（株） | ファンコイルユニットカセット形 | FWHC3DHD | ファンコイルカセット２方向吹き | 2015/4/1 | 室内機 | 3 | 5.45 | 8.5 | 4.3 | 4.3 | 38 | 726 | 512 | 376 | 22 | 1 | 100 | H(67/85)、M(57/63)、L(52/54) | H(0.68/0.86)、M(0.58/0.66)、L(0.53/0.57) | 27 | 20 | 19 | 7 | 60 | 43.7 | 43.7 | 価格は問合せ願います。
[7 empty] | GUID\8bab66e713424f20b84988d6944da41a\Folder\Item |  | 50-05-300-2100-090 | 空調機 | 空調機 | ファンコイルユニット | ファンコイルユニットカセット形 | ファンコイルカセット２方向吹き | FWHC4DHD | 504042 | ダイキン工業（株） | ファンコイルユニットカセット形 | FWHC4DHD | ファンコイルカセット２方向吹き | 2015/4/1 | 室内機 | 3.79 | 7.11 | 11.3 | 5.4 | 5.4 | 38 | 876 | 512 | 376 | 26 | 1 | 100 | H(75/97)、M(57/64)、L(53/55) | H(0.81/1.03)、M(0.66/0.78)、L(0.61/0.68) | 27 | 20 | 19 | 7 | 60 | 25.8 | 25.8 | 価格は問合せ願います。
[7 empty] | GUID\21a2b294a80d4534ab01e03f233ca1a1\Folder\Item |  | 50-05-300-2100-090 | 空調機 | 空調機 | ファンコイルユニット | ファンコイルユニットカセット形 | ファンコイルカセット２方向吹き | FWHC6DHD | 504042 | ダイキン工業（株） | ファンコイルユニットカセット形 | FWHC6DHD | ファンコイルカセット２方向吹き | 2015/4/1 | 室内機 | 5.3 | 9.73 | 16 | 7.6 | 7.6 | 40.5 | 1186 | 512 | 376 | 32 | 1 | 100 | H(112/142)、M(81/99)、L(64/68) | H(1.19/1.50)、M(0.85/1.03)、L(0.72/0.81) | 27 | 20 | 19 | 7 | 60 | 29.3 | 29.3 | 価格は問合せ願います。
[7 empty] | GUID\5973f64004c94633811446492c1af899\Folder\Item |  | 50-05-300-2100-090 | 空調機 | 空調機 | ファンコイルユニット | ファンコイルユニットカセット形 | ファンコイルカセット２方向吹き | FWHC8DHD | 504042 | ダイキン工業（株） | ファンコイルユニットカセット形 | FWHC8DHD | ファンコイルカセット２方向吹き | 2015/4/1 | 室内機 | 7.26 | 13.03 | 21.4 | 10.4 | 10.4 | 40.5 | 1496 | 512 | 376 | 40 | 1 | 100 | H(150/186)、M(137/153)、L(127/135) | H(1.55/1.87)、M(1.38/1.54)、L(1.27/1.35) | 27 | 20 | 19 | 7 | 60 | 34.9 | 34.9 | 価格は問合せ願います。
[7 empty] | GUID\4af3c0f5a1574a1a9a12de50877ab82e\Folder\Item |  | 50-05-300-2100-090 | 空調機 | 空調機 | ファンコイルユニット | ファンコイルユニットカセット形 | ファンコイルカセット２方向吹き | FWHC12DHD | 504042 | ダイキン工業（株） | ファンコイルユニットカセット形 | FWHC12DHD | ファンコイルカセット２方向吹き | 2015/4/1 | 室内機 | 9.63 | 17.43 | 28.3 | 13.8 | 13.8 | 41.5 | 1956 | 512 | 376 | 55 | 1 | 100 | H(205/267)、M(148/186)、L(117/129) | H(2.21/2.84)、M(1.57/1.96)、L(1.34/1.55) | 27 | 20 | 19 | 7 | 60 | 46.5 | 46.5 | 価格は問合せ願います。
天井埋込形 標準形
[16 empty] | メーカーコード | メーカー名 | 細分類 | メーカー型番 | 型式名称 | 製品リリース年月日 | 空調機器種別(DK-BIM) | 冷房能力[kW] | 暖房能力[kW] | 送 風 量(強)[m3/min] | 冷 水 量[l/min] | 温 水 量[l/min] | 騒 音 値SPL(強)[db] | 外形寸法 Ｗ[㎜] | 外形寸法 Ｄ[㎜] | 外形寸法 Ｈ[㎜] | 製品質量[kg] | 相[φ] | 電 圧[V] | 消費電力[W] | 運転電流[A] | 空気温度ＤＢ(室内,冷房)[℃] | 空気温度ＤＢ(室内,暖房)[℃] | 空気温度ＷＢ(室内,冷房)[℃] | 冷水温度(冷房,還･入口)[℃] | 温水温度(暖房,還･入口)[℃] | 冷水圧力損失[kPa] | 温水圧力損失[kPa] | 備 考
[7 empty] | GUID\e7f8f04b936c4b4abb68850e1a185a44\Folder\Item |  | 50-05-300-2100-070 | 空調機 | 空調機 | ファンコイルユニット | ファンコイルユニット天井埋込形 | ファンコイル天井埋込形 | FWMF2F | 504042 | ダイキン工業（株） | ファンコイルユニット天井埋込形 | FWMF2F | ファンコイル天井埋込形 | 2015/4/1 | 室内機 | 1.88 | 3.66 | 6.1 | 5.4 | 5.4 | 34.5 | 701 | 600 | 292 | 19.5 | 1 | 100 | H(45/51)、M(31/33)、L(20/21) | H(0.46/0.52)、M(0.31/0.33)、L(0.20/0.21) | 27 | 20 | 19 | 7 | 60 | 11.4 | 11.4 | 価格は問合せ願います。
[7 empty] | GUID\9cbd9950b0ca4302b38a9763ca2e67f4\Folder\Item |  | 50-05-300-2100-070 | 空調機 | 空調機 | ファンコイルユニット | ファンコイルユニット天井埋込形 | ファンコイル天井埋込形 | FWMF3F | 504042 | ダイキン工業（株） | ファンコイルユニット天井埋込形 | FWMF3F | ファンコイル天井埋込形 | 2015/4/1 | 室内機 | 2.58 | 5.18 | 8.5 | 7.4 | 7.4 | 37 | 831 | 600 | 292 | 21.5 | 1 | 100 | H(53/62)、M(35/39)、L(23/25) | H(0.56/0.68)、M(0.36/0.41)、L(0.23/0.25) | 27 | 20 | 19 | 7 | 60 | 21.8 | 21.8 | 価格は問合せ願います。
[7 empty] | GUID\2adad98c97c04553bbd61453a95df241\Folder\Item |  | 50-05-300-2100-070 | 空調機 | 空調機 | ファンコイルユニット | ファンコイルユニット天井埋込形 | ファンコイル天井埋込形 | FWMF4F | 504042 | ダイキン工業（株） | ファンコイルユニット天井埋込形 | FWMF4F | ファンコイル天井埋込形 | 2015/4/1 | 室内機 | 3.52 | 6.80 | 11.3 | 10.1 | 10.1 | 34.5 | 981 | 600 | 292 | 25.5 | 1 | 100 | H(60/70)、M(41/42)、L(36/36) | H(0.61/0.72)、M(0.46/0.51)、L(0.41/0.45) | 27 | 20 | 19 | 7 | 60 | 14.8 | 14.8 | 価格は問合せ願います。
[7 empty] | GUID\d3d5db39dbe34ff09eff89f1e292d864\Folder\Item |  | 50-05-300-2100-070 | 空調機 | 空調機 | ファンコイルユニット | ファンコイルユニット天井埋込形 | ファンコイル天井埋込形 | FWMF6F | 504042 | ダイキン工業（株） | ファンコイルユニット天井埋込形 | FWMF6F | ファンコイル天井埋込形 | 2015/4/1 | 室内機 | 5.16 | 9.82 | 16 | 14.8 | 14.8 | 38 | 1291 | 600 | 292 | 31.5 | 1 | 100 | H(90/102)、M(66/68)、L(58/58) | H(0.92/1.05)、M(0.72/0.80)、L(0.65/0.70) | 27 | 20 | 19 | 7 | 60 | 17.3 | 17.3 | 価格は問合せ願います。
[7 empty] | GUID\76d167b4405a4ffda296ed4fde26ab3d\Folder\Item |  | 50-05-300-2100-070 | 空調機 | 空調機 | ファンコイルユニット | ファンコイルユニット天井埋込形 | ファンコイル天井埋込形 | FWMF8F | 504042 | ダイキン工業（株） | ファンコイルユニット天井埋込形 | FWMF8F | ファンコイル天井埋込形 | 2015/4/1 | 室内機 | 7.26 | 13.85 | 21.4 | 20.8 | 20.8 | 37.5 | 1601 | 600 | 292 | 44.5 | 1 | 100 | H(121/138)、M(84/86)、L(75/74) | H(1.23/1.40)、M(0.92/1.00)、L(0.83/0.89) | 27 | 20 | 19 | 7 | 60 | 21.1 | 21.1 | 価格は問合せ願います。
[7 empty] | GUID\9365a12cd4d74ec0a03da09dca2f6a41\Folder\Item |  | 50-05-300-2100-070 | 空調機 | 空調機 | ファンコイルユニット | ファンコイルユニット天井埋込形 | ファンコイル天井埋込形 | FWMF12F | 504042 | ダイキン工業（株） | ファンコイルユニット天井埋込形 | FWMF12F | ファンコイル天井埋込形 | 2015/4/1 | 室内機 | 9.59 | 18.02 | 28.3 | 27.5 | 27.5 | 42.5 | 2061 | 600 | 292 | 53 | 1 | 100 | H(178/208)、M(134/139)、L(118/118) | H(1.83/2.15)、M(1.46/1.61)、L(1.31/1.41) | 27 | 20 | 19 | 7 | 60 | 27.5 | 27.5 | 価格は問合せ願います。
天井埋込形 低水量形
[16 empty] | メーカーコード | メーカー名 | 細分類 | メーカー型番 | 型式名称 | 製品リリース年月日 | 空調機器種別(DK-BIM) | 冷房能力[kW] | 暖房能力[kW] | 送 風 量(強)[m3/min] | 冷 水 量[l/min] | 温 水 量[l/min] | 騒 音 値SPL(強)[db] | 外形寸法 Ｗ[㎜] | 外形寸法 Ｄ[㎜] | 外形寸法 Ｈ[㎜] | 製品質量[kg] | 相[φ] | 電 圧[V] | 消費電力[W] | 運転電流[A] | 空気温度ＤＢ(室内,冷房)[℃] | 空気温度ＤＢ(室内,暖房)[℃] | 空気温度ＷＢ(室内,冷房)[℃] | 冷水温度(冷房,還･入口)[℃] | 温水温度(暖房,還･入口)[℃] | 冷水圧力損失[kPa] | 温水圧力損失[kPa] | 備 考
[7 empty] | GUID\4f1e1164686145e2a633ce321ac2115e\Folder\Item |  | 50-05-300-2100-070 | 空調機 | 空調機 | ファンコイルユニット | ファンコイルユニット天井埋込形 | ファンコイル天井埋込形 | FWMF2FT | 504042 | ダイキン工業（株） | ファンコイルユニット天井埋込形 | FWMF2FT | ファンコイル天井埋込形 | 2015/4/1 | 室内機 | 2.49 | 4.43 | 6.1 | 5.1 | 5.1 | 35 | 701 | 600 | 292 | 21.5 | 1 | 100 | H(48/55)、M(32/36)、L(22/23) | H(0.49/0.58)、M(0.32/0.36)、L(0.21/0.23) | 27 | 20 | 19 | 7 | 60 | 15.5 | 15.5 | 価格は問合せ願います。
[7 empty] | GUID\feef7967f39647ea9c821d4a66f32217\Folder\Item |  | 50-05-300-2100-070 | 空調機 | 空調機 | ファンコイルユニット | ファンコイルユニット天井埋込形 | ファンコイル天井埋込形 | FWMF3FT | 504042 | ダイキン工業（株） | ファンコイルユニット天井埋込形 | FWMF3FT | ファンコイル天井埋込形 | 2015/4/1 | 室内機 | 3.32 | 5.67 | 8.5 | 6.8 | 6.8 | 38 | 831 | 600 | 292 | 24 | 1 | 100 | H(57/70)、M(38/44)、L(25/28) | H(0.63/0.78)、M(0.40/0.46)、L(0.25/0.28) | 27 | 20 | 19 | 7 | 60 | 31.8 | 31.8 | 価格は問合せ願います。
[7 empty] | GUID\a41e715487df4369b248d6ac43cb98f9\Folder\Item |  | 50-05-300-2100-070 | 空調機 | 空調機 | ファンコイルユニット | ファンコイルユニット天井埋込形 | ファンコイル天井埋込形 | FWMF4FT | 504042 | ダイキン工業（株） | ファンコイルユニット天井埋込形 | FWMF4FT | ファンコイル天井埋込形 | 2015/4/1 | 室内機 | 4.40 | 7.37 | 11.3 | 9.0 | 9.0 | 35 | 981 | 600 | 292 | 27.5 | 1 | 100 | H(60/70)、M(40/42)、L(36/36) | H(0.61/0.71)、M(0.45/0.51)、L(0.41/0.45) | 27 | 20 | 19 | 7 | 60 | 28.8 | 28.8 | 価格は問合せ願います。
[7 empty] | GUID\f772e8c7e91b4f5ebb513e2498926f36\Folder\Item |  | 50-05-300-2100-070 | 空調機 | 空調機 | ファンコイルユニット | ファンコイルユニット天井埋込形 | ファンコイル天井埋込形 | FWMF6FT | 504042 | ダイキン工業（株） | ファンコイルユニット天井埋込形 | FWMF6FT | ファンコイル天井埋込形 | 2015/4/1 | 室内機 | 6.25 | 10.36 | 16 | 12.8 | 12.8 | 39 | 1291 | 600 | 292 | 33 | 1 | 100 | H(90/104)、M(66/69)、L(59/58) | H(0.92/1.08)、M(0.73/0.80)、L(0.65/0.70) | 27 | 20 | 19 | 7 | 60 | 40.4 | 40.4 | 価格は問合せ願います。
[7 empty] | GUID\0566178f70e143fdb6f097f64c836963\Folder\Item |  | 50-05-300-2100-070 | 空調機 | 空調機 | ファンコイルユニット | ファンコイルユニット天井埋込形 | ファンコイル天井埋込形 | FWMF8FT | 504042 | ダイキン工業（株） | ファンコイルユニット天井埋込形 | FWMF8FT | ファンコイル天井埋込形 | 2015/4/1 | 室内機 | 8.55 | 13.92 | 21.4 | 17.5 | 17.5 | 40 | 1601 | 600 | 292 | 44.5 | 1 | 100 | H(120/137)、M(83/85)、L(74/74) | H(1.22/1.40)、M(0.91/1.00)、L(0.83/0.89) | 27 | 20 | 19 | 7 | 60 | 54.7 | 54.7 | 価格は問合せ願います。
[7 empty] | GUID\263ce151085d4bc1804f031c38cd87d7\Folder\Item |  | 50-05-300-2100-070 | 空調機 | 空調機 | ファンコイルユニット | ファンコイルユニット天井埋込形 | ファンコイル天井埋込形 | FWMF12FT | 504042 | ダイキン工業（株） | ファンコイルユニット天井埋込形 | FWMF12FT | ファンコイル天井埋込形 | 2015/4/1 | 室内機 | 11.04 | 18.58 | 28.3 | 22.6 | 22.6 | 42 | 2061 | 600 | 292 | 53.5 | 1 | 100 | H(175/205)、M(129/135)、L(114/114) | H(1.81/2.13)、M(1.43/1.59)、L(1.28/1.40) | 27 | 20 | 19 | 7 | 60 | 119.4 | 119.4 | 価格は問合せ願います。
[7 empty] | GUID\4da3768bf3d845069a0bb4fde3a5fdb0\Folder\Item |  | 50-05-300-2100-070 | 空調機 | 空調機 | ファンコイルユニット | ファンコイルユニット天井埋込形 | ファンコイル天井埋込形 | FWMF2FTZ | 504042 | ダイキン工業（株） | ファンコイルユニット天井埋込形 | FWMF2FTZ | ファンコイル天井埋込形 | 2015/4/1 | 室内機 | 2.49 | 4.43 | 6.1 | 5.1 | 5.1 | 35 | 701 | 600 | 292 | 21.5 | 1 | 100 | H(48/55)、M(32/36)、L(22/23) | H(0.49/0.58)、M(0.32/0.36)、L(0.21/0.23) | 27 | 20 | 19 | 7 | 60 | 15.5 | 15.5 | 価格は問合せ願います。
[7 empty] | GUID\78d4f372b847463d94fc9fb468856480\Folder\Item |  | 50-05-300-2100-070 | 空調機 | 空調機 | ファンコイルユニット | ファンコイルユニット天井埋込形 | ファンコイル天井埋込形 | FWMF3FTZ | 504042 | ダイキン工業（株） | ファンコイルユニット天井埋込形 | FWMF3FTZ | ファンコイル天井埋込形 | 2015/4/1 | 室内機 | 3.32 | 5.67 | 8.5 | 6.8 | 6.8 | 38 | 831 | 600 | 292 | 24 | 1 | 100 | H(57/70)、M(38/44)、L(25/28) | H(0.63/0.78)、M(0.40/0.46)、L(0.25/0.28) | 27 | 20 | 19 | 7 | 60 | 31.8 | 31.8 | 価格は問合せ願います。
[7 empty] | GUID\48265c2bc859480288ba29355b77ac46\Folder\Item |  | 50-05-300-2100-070 | 空調機 | 空調機 | ファンコイルユニット | ファンコイルユニット天井埋込形 | ファンコイル天井埋込形 | FWMF4FTZ | 504042 | ダイキン工業（株） | ファンコイルユニット天井埋込形 | FWMF4FTZ | ファンコイル天井埋込形 | 2015/4/1 | 室内機 | 4.40 | 7.37 | 11.3 | 9.0 | 9.0 | 35 | 981 | 600 | 292 | 27.5 | 1 | 100 | H(60/70)、M(40/42)、L(36/36) | H(0.61/0.71)、M(0.45/0.51)、L(0.41/0.45) | 27 | 20 | 19 | 7 | 60 | 28.8 | 28.8 | 価格は問合せ願います。
[7 empty] | GUID\df19f44507c14e8b9aeb5147b6c8767e\Folder\Item |  | 50-05-300-2100-070 | 空調機 | 空調機 | ファンコイルユニット | ファンコイルユニット天井埋込形 | ファンコイル天井埋込形 | FWMF6FTZ | 504042 | ダイキン工業（株） | ファンコイルユニット天井埋込形 | FWMF6FTZ | ファンコイル天井埋込形 | 2015/4/1 | 室内機 | 6.25 | 10.36 | 16 | 12.8 | 12.8 | 39 | 1291 | 600 | 292 | 33 | 1 | 100 | H(90/104)、M(66/69)、L(59/58) | H(0.92/1.08)、M(0.73/0.80)、L(0.65/0.70) | 27 | 20 | 19 | 7 | 60 | 40.4 | 40.4 | 価格は問合せ願います。
[7 empty] | GUID\09719e0ddf374a5b9efd098505001972\Folder\Item |  | 50-05-300-2100-070 | 空調機 | 空調機 | ファンコイルユニット | ファンコイルユニット天井埋込形 | ファンコイル天井埋込形 | FWMF8FTZ | 504042 | ダイキン工業（株） | ファンコイルユニット天井埋込形 | FWMF8FTZ | ファンコイル天井埋込形 | 2015/4/1 | 室内機 | 8.55 | 13.92 | 21.4 | 17.5 | 17.5 | 40 | 1601 | 600 | 292 | 44.5 | 1 | 100 | H(120/137)、M(83/85)、L(74/74) | H(1.22/1.40)、M(0.91/1.00)、L(0.83/0.89) | 27 | 20 | 19 | 7 | 60 | 54.7 | 54.7 | 価格は問合せ願います。
[7 empty] | GUID\934e4ec50e5e4e51a5609bf1fb23be57\Folder\Item |  | 50-05-300-2100-070 | 空調機 | 空調機 | ファンコイルユニット | ファンコイルユニット天井埋込形 | ファンコイル天井埋込形 | FWMF12FTZ | 504042 | ダイキン工業（株） | ファンコイルユニット天井埋込形 | FWMF12FTZ | ファンコイル天井埋込形 | 2015/4/1 | 室内機 | 11.04 | 18.58 | 28.3 | 22.6 | 22.6 | 42 | 2061 | 600 | 292 | 53.5 | 1 | 100 | H(175/205)、M(129/135)、L(114/114) | H(1.81/2.13)、M(1.43/1.59)、L(1.28/1.40) | 27 | 20 | 19 | 7 | 60 | 119.4 | 119.4 | 価格は問合せ願います。
天井埋込形 大温度差形
[16 empty] | メーカーコード | メーカー名 | 細分類 | メーカー型番 | 型式名称 | 製品リリース年月日 | 空調機器種別(DK-BIM) | 冷房能力[kW] | 暖房能力[kW] | 送 風 量(強)[m3/min] | 冷 水 量[l/min] | 温 水 量[l/min] | 騒 音 値SPL(強)[db] | 外形寸法 Ｗ[㎜] | 外形寸法 Ｄ[㎜] | 外形寸法 Ｈ[㎜] | 製品質量[kg] | 相[φ] | 電 圧[V] | 消費電力[W] | 運転電流[A] | 空気温度ＤＢ(室内,冷房)[℃] | 空気温度ＤＢ(室内,暖房)[℃] | 空気温度ＷＢ(室内,冷房)[℃] | 冷水温度(冷房,還･入口)[℃] | 温水温度(暖房,還･入口)[℃] | 冷水圧力損失[kPa] | 温水圧力損失[kPa] | 備 考
[7 empty] | GUID\320fa07ec86140749047a6636795652f\Folder\Item |  | 50-05-300-2100-070 | 空調機 | 空調機 | ファンコイルユニット | ファンコイルユニット天井埋込形 | ファンコイル天井埋込形 | FWMF2FH | 504042 | ダイキン工業（株） | ファンコイルユニット天井埋込形 | FWMF2FH | ファンコイル天井埋込形 | 2015/4/1 | 室内機 | 2.16 | 4.15 | 6.1 | 3.1 | 3.1 | 35 | 701 | 600 | 292 | 21.5 | 1 | 100 | H(48/55)、M(32/36)、L(22/23) | H(0.49/0.58)、M(0.32/0.36)、L(0.21/0.23) | 27 | 20 | 19 | 7 | 60 | 20.2 | 20.2 | 価格は問合せ願います。
[7 empty] | GUID\bc3bbc192e46417eb10f874bb093a98d\Folder\Item |  | 50-05-300-2100-070 | 空調機 | 空調機 | ファンコイルユニット | ファンコイルユニット天井埋込形 | ファンコイル天井埋込形 | FWMF3FH | 504042 | ダイキン工業（株） | ファンコイルユニット天井埋込形 | FWMF3FH | ファンコイル天井埋込形 | 2015/4/1 | 室内機 | 2.86 | 5.32 | 8.5 | 4.1 | 4.1 | 38 | 831 | 600 | 292 | 24 | 1 | 100 | H(57/70)、M(38/44)、L(25/28) | H(0.63/0.78)、M(0.40/0.46)、L(0.25/0.28) | 27 | 20 | 19 | 7 | 60 | 40.2 | 40.2 | 価格は問合せ願います。
[7 empty] | GUID\a5ebdea0ddc24361bb842746afbd3a6e\Folder\Item |  | 50-05-300-2100-070 | 空調機 | 空調機 | ファンコイルユニット | ファンコイルユニット天井埋込形 | ファンコイル天井埋込形 | FWMF4FH | 504042 | ダイキン工業（株） | ファンコイルユニット天井埋込形 | FWMF4FH | ファンコイル天井埋込形 | 2015/4/1 | 室内機 | 3.63 | 7.02 | 11.3 | 5.2 | 5.2 | 35 | 981 | 600 | 292 | 27.5 | 1 | 100 | H(60/70)、M(40/42)、L(36/36) | H(0.61/0.71)、M(0.45/0.51)、L(0.41/0.45) | 27 | 20 | 19 | 7 | 60 | 24.2 | 24.2 | 価格は問合せ願います。
[7 empty] | GUID\458bb28cbfbd4bdc8ca9d9b05970fe6f\Folder\Item |  | 50-05-300-2100-070 | 空調機 | 空調機 | ファンコイルユニット | ファンコイルユニット天井埋込形 | ファンコイル天井埋込形 | FWMF6FH | 504042 | ダイキン工業（株） | ファンコイルユニット天井埋込形 | FWMF6FH | ファンコイル天井埋込形 | 2015/4/1 | 室内機 | 5.30 | 9.71 | 16 | 7.6 | 7.6 | 39 | 1291 | 600 | 292 | 33 | 1 | 100 | H(90/104)、M(66/69)、L(59/58) | H(0.92/1.08)、M(0.73/0.80)、L(0.65/0.70) | 27 | 20 | 19 | 7 | 60 | 29.3 | 29.3 | 価格は問合せ願います。
[7 empty] | GUID\d3feac18f88c41c3ba6cc8075b05030d\Folder\Item |  | 50-05-300-2100-070 | 空調機 | 空調機 | ファンコイルユニット | ファンコイルユニット天井埋込形 | ファンコイル天井埋込形 | FWMF8FH | 504042 | ダイキン工業（株） | ファンコイルユニット天井埋込形 | FWMF8FH | ファンコイル天井埋込形 | 2015/4/1 | 室内機 | 7.26 | 13.08 | 21.4 | 10.4 | 10.4 | 40 | 1601 | 600 | 292 | 44.5 | 1 | 100 | H(120/137)、M(83/85)、L(74/74) | H(1.22/1.40)、M(0.91/1.00)、L(0.83/0.89) | 27 | 20 | 19 | 7 | 60 | 34.9 | 34.9 | 価格は問合せ願います。
[7 empty] | GUID\183879082f2a4555a7df287577028dd6\Folder\Item |  | 50-05-300-2100-070 | 空調機 | 空調機 | ファンコイルユニット | ファンコイルユニット天井埋込形 | ファンコイル天井埋込形 | FWMF12FH | 504042 | ダイキン工業（株） | ファンコイルユニット天井埋込形 | FWMF12FH | ファンコイル天井埋込形 | 2015/4/1 | 室内機 | 9.70 | 17.45 | 28.3 | 13.9 | 13.9 | 42 | 2061 | 600 | 292 | 53.5 | 1 | 100 | H(175/205)、M(129/135)、L(114/114) | H(1.81/2.13)、M(1.43/1.59)、L(1.28/1.40) | 27 | 20 | 19 | 7 | 60 | 47.1 | 47.1 | 価格は問合せ願います。
[7 empty] | GUID\a0f31a06f34b4700bcba1720a81dbaad\Folder\Item |  | 50-05-300-2100-070 | 空調機 | 空調機 | ファンコイルユニット | ファンコイルユニット天井埋込形 | ファンコイル天井埋込形 | FWMF2FHZ | 504042 | ダイキン工業（株） | ファンコイルユニット天井埋込形 | FWMF2FHZ | ファンコイル天井埋込形 | 2015/4/1 | 室内機 | 2.16 | 4.15 | 6.1 | 3.1 | 3.1 | 35 | 701 | 600 | 292 | 21.5 | 1 | 100 | H(48/55)、M(32/36)、L(22/23) | H(0.49/0.58)、M(0.32/0.36)、L(0.21/0.23) | 27 | 20 | 19 | 7 | 60 | 20.2 | 20.2 | 価格は問合せ願います。
[7 empty] | GUID\fdc82f113d1b4a7bbdf609403b76c76b\Folder\Item |  | 50-05-300-2100-070 | 空調機 | 空調機 | ファンコイルユニット | ファンコイルユニット天井埋込形 | ファンコイル天井埋込形 | FWMF3FHZ | 504042 | ダイキン工業（株） | ファンコイルユニット天井埋込形 | FWMF3FHZ | ファンコイル天井埋込形 | 2015/4/1 | 室内機 | 2.86 | 5.32 | 8.5 | 4.1 | 4.1 | 38 | 831 | 600 | 292 | 24 | 1 | 100 | H(57/70)、M(38/44)、L(25/28) | H(0.63/0.78)、M(0.40/0.46)、L(0.25/0.28) | 27 | 20 | 19 | 7 | 60 | 40.2 | 40.2 | 価格は問合せ願います。
[7 empty] | GUID\82d05544c0af402a9817fab67919743b\Folder\Item |  | 50-05-300-2100-070 | 空調機 | 空調機 | ファンコイルユニット | ファンコイルユニット天井埋込形 | ファンコイル天井埋込形 | FWMF4FHZ | 504042 | ダイキン工業（株） | ファンコイルユニット天井埋込形 | FWMF4FHZ | ファンコイル天井埋込形 | 2015/4/1 | 室内機 | 3.63 | 7.02 | 11.3 | 5.2 | 5.2 | 35 | 981 | 600 | 292 | 27.5 | 1 | 100 | H(60/70)、M(40/42)、L(36/36) | H(0.61/0.71)、M(0.45/0.51)、L(0.41/0.45) | 27 | 20 | 19 | 7 | 60 | 24.2 | 24.2 | 価格は問合せ願います。
[7 empty] | GUID\d3fd811824fa42ac95b0febfdcccc92d\Folder\Item |  | 50-05-300-2100-070 | 空調機 | 空調機 | ファンコイルユニット | ファンコイルユニット天井埋込形 | ファンコイル天井埋込形 | FWMF6FHZ | 504042 | ダイキン工業（株） | ファンコイルユニット天井埋込形 | FWMF6FHZ | ファンコイル天井埋込形 | 2015/4/1 | 室内機 | 5.30 | 9.71 | 16 | 7.6 | 7.6 | 39 | 1291 | 600 | 292 | 33 | 1 | 100 | H(90/104)、M(66/69)、L(59/58) | H(0.92/1.08)、M(0.73/0.80)、L(0.65/0.70) | 27 | 20 | 19 | 7 | 60 | 29.3 | 29.3 | 価格は問合せ願います。
[7 empty] | GUID\288b4eaf1f0f45458dc6898620fd5ebf\Folder\Item |  | 50-05-300-2100-070 | 空調機 | 空調機 | ファンコイルユニット | ファンコイルユニット天井埋込形 | ファンコイル天井埋込形 | FWMF8FHZ | 504042 | ダイキン工業（株） | ファンコイルユニット天井埋込形 | FWMF8FHZ | ファンコイル天井埋込形 | 2015/4/1 | 室内機 | 7.26 | 13.08 | 21.4 | 10.4 | 10.4 | 40 | 1601 | 600 | 292 | 44.5 | 1 | 100 | H(120/137)、M(83/85)、L(74/74) | H(1.22/1.40)、M(0.91/1.00)、L(0.83/0.89) | 27 | 20 | 19 | 7 | 60 | 34.9 | 34.9 | 価格は問合せ願います。
[7 empty] | GUID\daa192899f8a4fe5bbf306709a502e88\Folder\Item |  | 50-05-300-2100-070 | 空調機 | 空調機 | ファンコイルユニット | ファンコイルユニット天井埋込形 | ファンコイル天井埋込形 | FWMF12FHZ | 504042 | ダイキン工業（株） | ファンコイルユニット天井埋込形 | FWMF12FHZ | ファンコイル天井埋込形 | 2015/4/1 | 室内機 | 9.70 | 17.45 | 28.3 | 13.9 | 13.9 | 42 | 2061 | 600 | 292 | 53.5 | 1 | 100 | H(175/205)、M(129/135)、L(114/114) | H(1.81/2.13)、M(1.43/1.59)、L(1.28/1.40) | 27 | 20 | 19 | 7 | 60 | 47.1 | 47.1 | 価格は問合せ願います。
大型4方吹カセット形 標準形
[16 empty] | メーカーコード | メーカー名 | 細分類 | メーカー型番 | 型式名称 | 製品リリース年月日 | 空調機器種別(DK-BIM) | 冷房能力[kW] | 暖房能力[kW] | 送 風 量(強)[m3/min] | 冷 水 量[l/min] | 温 水 量[l/min] | 騒 音 値SPL(強)[db] | 製品質量[kg] | 相[φ] | 電 圧[V] | 消費電力[W] | 運転電流[A] | 空気温度ＤＢ(室内,冷房)[℃] | 空気温度ＤＢ(室内,暖房)[℃] | 空気温度ＷＢ(室内,冷房)[℃] | 冷水温度(冷房,還･入口)[℃] | 温水温度(暖房,還･入口)[℃] | 冷水圧力損失[kPa] | 温水圧力損失[kPa] | 備 考
[7 empty] | GUID\ebfbc9fb2c8c4e33a10a863654e337cb\Folder\Item |  | 50-05-300-2100-090 | 空調機 | 空調機 | ファンコイルユニット | ファンコイルユニットカセット形 | ファンコイル大型カセット | FWBCF30F5 | 504042 | ダイキン工業（株） | ファンコイルユニットカセット形 | FWBCF30F5 | ファンコイル大型カセット | 2014/4/1 | 室内機 | 8.72 | 14.18 | 30 | 25 | 25 | 37 | 80 | 1 | 100 | 133 | 1.4 | 27 | 20 | 19 | 7 | 60 | 34.3 | 34.3 | 価格は問合せ願います。
[7 empty] | GUID\a5010d3bd219437b84483bb0ca5bf501\Folder\Item |  | 50-05-300-2100-090 | 空調機 | 空調機 | ファンコイルユニット | ファンコイルユニットカセット形 | ファンコイル大型カセット | FWBCF40F5 | 504042 | ダイキン工業（株） | ファンコイルユニットカセット形 | FWBCF40F5 | ファンコイル大型カセット | 2014/4/1 | 室内機 | 14.06 | 18.6 | 40 | 40.3 | 40.3 | 44 | 80 | 1 | 100 | 189 | 1.9 | 27 | 20 | 19 | 7 | 60 | 68.6 | 68.6 | 価格は問合せ願います。
[7 empty] | GUID\05e815a3e50a4d93b0f2d681268300ef\Folder\Item |  | 50-05-300-2100-090 | 空調機 | 空調機 | ファンコイルユニット | ファンコイルユニットカセット形 | ファンコイル大型カセット | FWBCF50F5 | 504042 | ダイキン工業（株） | ファンコイルユニットカセット形 | FWBCF50F5 | ファンコイル大型カセット | 2014/4/1 | 室内機 | 16.39 | 25.58 | 50 | 47 | 47 | 47 | 87 | 1 | 100 | 343 | 3.5 | 27 | 20 | 19 | 7 | 60 | 33.32 | 33.32 | 価格は問合せ願います。
[7 empty] | GUID\310323f1a6ea4c499447958134b22669\Folder\Item |  | 50-05-300-2100-090 | 空調機 | 空調機 | ファンコイルユニット | ファンコイルユニットカセット形 | ファンコイル大型カセット | FWBCF65F5 | 504042 | ダイキン工業（株） | ファンコイルユニットカセット形 | FWBCF65F5 | ファンコイル大型カセット | 2014/4/1 | 室内機 | 19.83 | 29.59 | 65 | 57 | 57 | 47 | 100 | 1 | 100 | 342 | 3.5 | 27 | 20 | 19 | 7 | 60 | 50.96 | 50.96 | 価格は問合せ願います。
[7 empty] | GUID\51be27944fcc4444827eeb9dab0214bf\Folder\Item |  | 50-05-300-2100-090 | 空調機 | 空調機 | ファンコイルユニット | ファンコイルユニットカセット形 | ファンコイル大型カセット | FWBCF80F5 | 504042 | ダイキン工業（株） | ファンコイルユニットカセット形 | FWBCF80F5 | ファンコイル大型カセット | 2014/4/1 | 室内機 | 26.1 | 41.51 | 80 | 74.8 | 74.8 | 50 | 132 | 1 | 100 | 515 | 5.4 | 27 | 20 | 19 | 7 | 60 | 63.7 | 63.7 | 価格は問合せ願います。
[7 empty] | GUID\2691e5daf3274a4a865e4d921eb989ec\Folder\Item |  | 50-05-300-2100-090 | 空調機 | 空調機 | ファンコイルユニット | ファンコイルユニットカセット形 | ファンコイル大型カセット | FWBCF100F5 | 504042 | ダイキン工業（株） | ファンコイルユニットカセット形 | FWBCF100F5 | ファンコイル大型カセット | 2014/4/1 | 室内機 | 31.67 | 55.17 | 100 | 90.8 | 90.8 | 56 | 132 | 1 | 100 | 660 | 7.2 | 27 | 20 | 19 | 7 | 60 | 90.16 | 90.16 | 価格は問合せ願います。
[7 empty] | GUID\52b73748618347b59ae28922086bfcbb\Folder\Item |  | 50-05-300-2100-090 | 空調機 | 空調機 | ファンコイルユニット | ファンコイルユニットカセット形 | ファンコイル大型カセット | FWBCF30F6 | 504042 | ダイキン工業（株） | ファンコイルユニットカセット形 | FWBCF30F6 | ファンコイル大型カセット | 2014/4/1 | 室内機 | 8.72 | 14.18 | 30 | 25 | 25 | 37 | 80 | 1 | 100 | 151 | 1.6 | 27 | 20 | 19 | 7 | 60 | 34.3 | 34.3 | 価格は問合せ願います。
[7 empty] | GUID\6a4b4a51e4614451840447a8ac12a104\Folder\Item |  | 50-05-300-2100-090 | 空調機 | 空調機 | ファンコイルユニット | ファンコイルユニットカセット形 | ファンコイル大型カセット | FWBCF40F6 | 504042 | ダイキン工業（株） | ファンコイルユニットカセット形 | FWBCF40F6 | ファンコイル大型カセット | 2014/4/1 | 室内機 | 14.06 | 18.6 | 40 | 40.3 | 40.3 | 44 | 80 | 1 | 100 | 249 | 2.5 | 27 | 20 | 19 | 7 | 60 | 68.6 | 68.6 | 価格は問合せ願います。
[7 empty] | GUID\ecc69f31e074485b968d66d51e6ea8c5\Folder\Item |  | 50-05-300-2100-090 | 空調機 | 空調機 | ファンコイルユニット | ファンコイルユニットカセット形 | ファンコイル大型カセット | FWBCF50F6 | 504042 | ダイキン工業（株） | ファンコイルユニットカセット形 | FWBCF50F6 | ファンコイル大型カセット | 2014/4/1 | 室内機 | 16.39 | 25.58 | 50 | 47 | 47 | 47 | 87 | 1 | 100 | 358 | 3.6 | 27 | 20 | 19 | 7 | 60 | 33.32 | 33.32 | 価格は問合せ願います。
[7 empty] | GUID\128236619e71437ab34ab81c51d22799\Folder\Item |  | 50-05-300-2100-090 | 空調機 | 空調機 | ファンコイルユニット | ファンコイルユニットカセット形 | ファンコイル大型カセット | FWBCF65F6 | 504042 | ダイキン工業（株） | ファンコイルユニットカセット形 | FWBCF65F6 | ファンコイル大型カセット | 2014/4/1 | 室内機 | 19.83 | 29.59 | 65 | 57 | 57 | 47 | 100 | 1 | 100 | 360 | 3.7 | 27 | 20 | 19 | 7 | 60 | 50.96 | 50.96 | 価格は問合せ願います。
[7 empty] | GUID\30f8b2ad98c64c37aa2ddb3d379bcb03\Folder\Item |  | 50-05-300-2100-090 | 空調機 | 空調機 | ファンコイルユニット | ファンコイルユニットカセット形 | ファンコイル大型カセット | FWBCF80F6 | 504042 | ダイキン工業（株） | ファンコイルユニットカセット形 | FWBCF80F6 | ファンコイル大型カセット | 2014/4/1 | 室内機 | 26.1 | 41.51 | 80 | 74.8 | 74.8 | 50 | 132 | 1 | 100 | 709 | 7.4 | 27 | 20 | 19 | 7 | 60 | 63.7 | 63.7 | 価格は問合せ願います。
[7 empty] | GUID\506f4706211e4e178002db0f05e05cec\Folder\Item |  | 50-05-300-2100-090 | 空調機 | 空調機 | ファンコイルユニット | ファンコイルユニットカセット形 | ファンコイル大型カセット | FWBCF100F6 | 504042 | ダイキン工業（株） | ファンコイルユニットカセット形 | FWBCF100F6 | ファンコイル大型カセット | 2014/4/1 | 室内機 | 31.67 | 55.17 | 100 | 90.8 | 90.8 | 56 | 132 | 1 | 100 | 839 | 8.4 | 27 | 20 | 19 | 7 | 60 | 90.16 | 90.16 | 価格は問合せ願います。
大型4方吹カセット形 低水量形
[16 empty] | メーカーコード | メーカー名 | 細分類 | メーカー型番 | 型式名称 | 製品リリース年月日 | 空調機器種別(DK-BIM) | 冷房能力[kW] | 暖房能力[kW] | 送 風 量(強)[m3/min] | 冷 水 量[l/min] | 温 水 量[l/min] | 騒 音 値SPL(強)[db] | 製品質量[kg] | 相[φ] | 電 圧[V] | 消費電力[W] | 運転電流[A] | 空気温度ＤＢ(室内,冷房)[℃] | 空気温度ＤＢ(室内,暖房)[℃] | 空気温度ＷＢ(室内,冷房)[℃] | 冷水温度(冷房,還･入口)[℃] | 温水温度(暖房,還･入口)[℃] | 冷水圧力損失[kPa] | 温水圧力損失[kPa] | 備 考
[7 empty] | GUID\df347bf977424bc2922af9cb30395cac\Folder\Item |  | 50-05-300-2100-090 | 空調機 | 空調機 | ファンコイルユニット | ファンコイルユニットカセット形 | ファンコイル大型カセット | FWBCF30FT5 | 504042 | ダイキン工業（株） | ファンコイルユニットカセット形 | FWBCF30FT5 | ファンコイル大型カセット | 2014/4/1 | 室内機 | 8.72 | 14.18 | 30 | 17.8 | 17.8 | 37 | 80 | 1 | 100 | 133 | 1.4 | 27 | 20 | 19 | 7 | 60 | 13.3 | 13.3 | 価格は問合せ願います。
[7 empty] | GUID\21d5867afb824c9580454ae4cb867346\Folder\Item |  | 50-05-300-2100-090 | 空調機 | 空調機 | ファンコイルユニット | ファンコイルユニットカセット形 | ファンコイル大型カセット | FWBCF40FT5 | 504042 | ダイキン工業（株） | ファンコイルユニットカセット形 | FWBCF40FT5 | ファンコイル大型カセット | 2014/4/1 | 室内機 | 14.06 | 18.6 | 40 | 28.8 | 28.8 | 44 | 80 | 1 | 100 | 189 | 1.9 | 27 | 20 | 19 | 7 | 60 | 31.4 | 31.4 | 価格は問合せ願います。
[7 empty] | GUID\28d015a77511447e911fb996497cf625\Folder\Item |  | 50-05-300-2100-090 | 空調機 | 空調機 | ファンコイルユニット | ファンコイルユニットカセット形 | ファンコイル大型カセット | FWBCF50FT5 | 504042 | ダイキン工業（株） | ファンコイルユニットカセット形 | FWBCF50FT5 | ファンコイル大型カセット | 2014/4/1 | 室内機 | 16.39 | 25.58 | 50 | 33.6 | 33.6 | 47 | 87 | 1 | 100 | 343 | 3.5 | 27 | 20 | 19 | 7 | 60 | 32.5 | 32.5 | 価格は問合せ願います。
[7 empty] | GUID\68b4479f0a1f4fea91c461b3961cacd2\Folder\Item |  | 50-05-300-2100-090 | 空調機 | 空調機 | ファンコイルユニット | ファンコイルユニットカセット形 | ファンコイル大型カセット | FWBCF65FT5 | 504042 | ダイキン工業（株） | ファンコイルユニットカセット形 | FWBCF65FT5 | ファンコイル大型カセット | 2014/4/1 | 室内機 | 19.83 | 29.59 | 65 | 40.7 | 40.7 | 47 | 100 | 1 | 100 | 342 | 3.5 | 27 | 20 | 19 | 7 | 60 | 37.9 | 37.9 | 価格は問合せ願います。
[7 empty] | GUID\8334c63a932548dbb65141e7aecc5600\Folder\Item |  | 50-05-300-2100-090 | 空調機 | 空調機 | ファンコイルユニット | ファンコイルユニットカセット形 | ファンコイル大型カセット | FWBCF80FT5 | 504042 | ダイキン工業（株） | ファンコイルユニットカセット形 | FWBCF80FT5 | ファンコイル大型カセット | 2014/4/1 | 室内機 | 26.1 | 41.51 | 80 | 53.4 | 53.4 | 50 | 132 | 1 | 100 | 515 | 5.4 | 27 | 20 | 19 | 7 | 60 | 52.6 | 52.6 | 価格は問合せ願います。
[7 empty] | GUID\91a321cdd8334d0eb9e2623373c51a4f\Folder\Item |  | 50-05-300-2100-090 | 空調機 | 空調機 | ファンコイルユニット | ファンコイルユニットカセット形 | ファンコイル大型カセット | FWBCF100FT5 | 504042 | ダイキン工業（株） | ファンコイルユニットカセット形 | FWBCF100FT5 | ファンコイル大型カセット | 2014/4/1 | 室内機 | 31.67 | 55.17 | 100 | 64.8 | 64.8 | 56 | 132 | 1 | 100 | 660 | 7.2 | 27 | 20 | 19 | 7 | 60 | 74.7 | 74.7 | 価格は問合せ願います。
[7 empty] | GUID\035435d4a49d46028395885390069456\Folder\Item |  | 50-05-300-2100-090 | 空調機 | 空調機 | ファンコイルユニット | ファンコイルユニットカセット形 | ファンコイル大型カセット | FWBCF30FT6 | 504042 | ダイキン工業（株） | ファンコイルユニットカセット形 | FWBCF30FT6 | ファンコイル大型カセット | 2014/4/1 | 室内機 | 8.72 | 14.18 | 30 | 17.8 | 17.8 | 37 | 80 | 1 | 100 | 151 | 1.6 | 27 | 20 | 19 | 7 | 60 | 13.3 | 13.3 | 価格は問合せ願います。
[7 empty] | GUID\18a04e1de4cd4bd8a4889fa8c1d9b70c\Folder\Item |  | 50-05-300-2100-090 | 空調機 | 空調機 | ファンコイルユニット | ファンコイルユニットカセット形 | ファンコイル大型カセット | FWBCF40FT6 | 504042 | ダイキン工業（株） | ファンコイルユニットカセット形 | FWBCF40FT6 | ファンコイル大型カセット | 2014/4/1 | 室内機 | 14.06 | 18.6 | 40 | 28.8 | 28.8 | 44 | 80 | 1 | 100 | 249 | 2.5 | 27 | 20 | 19 | 7 | 60 | 31.4 | 31.4 | 価格は問合せ願います。
[7 empty] | GUID\5f06231f06bf459386bf8b0676b5a924\Folder\Item |  | 50-05-300-2100-090 | 空調機 | 空調機 | ファンコイルユニット | ファンコイルユニットカセット形 | ファンコイル大型カセット | FWBCF50FT6 | 504042 | ダイキン工業（株） | ファンコイルユニットカセット形 | FWBCF50FT6 | ファンコイル大型カセット | 2014/4/1 | 室内機 | 16.39 | 25.58 | 50 | 33.6 | 33.6 | 47 | 87 | 1 | 100 | 358 | 3.6 | 27 | 20 | 19 | 7 | 60 | 32.5 | 32.5 | 価格は問合せ願います。
[7 empty] | GUID\50bcf5417e394536bc6cfd92d6dafc76\Folder\Item |  | 50-05-300-2100-090 | 空調機 | 空調機 | ファンコイルユニット | ファンコイルユニットカセット形 | ファンコイル大型カセット | FWBCF65FT6 | 504042 | ダイキン工業（株） | ファンコイルユニットカセット形 | FWBCF65FT6 | ファンコイル大型カセット | 2014/4/1 | 室内機 | 19.83 | 29.59 | 65 | 40.7 | 40.7 | 47 | 100 | 1 | 100 | 360 | 3.7 | 27 | 20 | 19 | 7 | 60 | 37.9 | 37.9 | 価格は問合せ願います。
[7 empty] | GUID\df0c7a0c8a2b4464a11ed95646a88e3b\Folder\Item |  | 50-05-300-2100-090 | 空調機 | 空調機 | ファンコイルユニット | ファンコイルユニットカセット形 | ファンコイル大型カセット | FWBCF80FT6 | 504042 | ダイキン工業（株） | ファンコイルユニットカセット形 | FWBCF80FT6 | ファンコイル大型カセット | 2014/4/1 | 室内機 | 26.1 | 41.51 | 80 | 53.4 | 53.4 | 50 | 132 | 1 | 100 | 709 | 7.4 | 27 | 20 | 19 | 7 | 60 | 52.6 | 52.6 | 価格は問合せ願います。
[7 empty] | GUID\9ea4cab3facb4904a22413e96ac3357b\Folder\Item |  | 50-05-300-2100-090 | 空調機 | 空調機 | ファンコイルユニット | ファンコイルユニットカセット形 | ファンコイル大型カセット | FWBCF100FT6 | 504042 | ダイキン工業（株） | ファンコイルユニットカセット形 | FWBCF100FT6 | ファンコイル大型カセット | 2014/4/1 | 室内機 | 31.67 | 55.17 | 100 | 64.8 | 64.8 | 56 | 132 | 1 | 100 | 839 | 8.4 | 27 | 20 | 19 | 7 | 60 | 74.7 | 74.7 | 価格は問合せ願います。
大型4方吹カセット形 大温度差形
[16 empty] | メーカーコード | メーカー名 | 細分類 | メーカー型番 | 型式名称 | 製品リリース年月日 | 空調機器種別(DK-BIM) | 冷房能力[kW] | 暖房能力[kW] | 送 風 量(強)[m3/min] | 冷 水 量[l/min] | 温 水 量[l/min] | 騒 音 値SPL(強)[db] | 製品質量[kg] | 相[φ] | 電 圧[V] | 消費電力[W] | 運転電流[A] | 空気温度ＤＢ(室内,冷房)[℃] | 空気温度ＤＢ(室内,暖房)[℃] | 空気温度ＷＢ(室内,冷房)[℃] | 冷水温度(冷房,還･入口)[℃] | 温水温度(暖房,還･入口)[℃] | 冷水圧力損失[kPa] | 温水圧力損失[kPa] | 備 考
[7 empty] | GUID\249fcd316dd04ec995d1a925b454e054\Folder\Item |  | 50-05-300-2100-090 | 空調機 | 空調機 | ファンコイルユニット | ファンコイルユニットカセット形 | ファンコイル大型カセット | FWBCF30FH5 | 504042 | ダイキン工業（株） | ファンコイルユニットカセット形 | FWBCF30FH5 | ファンコイル大型カセット | 2014/4/1 | 室内機 | 8.72 | 14.18 | 30 | 12.5 | 12.5 | 37 | 80 | 1 | 100 | 133 | 1.4 | 27 | 20 | 19 | 7 | 60 | 24.4 | 24.4 | 価格は問合せ願います。
[7 empty] | GUID\b1bd98214d04410c9408922340ced4c3\Folder\Item |  | 50-05-300-2100-090 | 空調機 | 空調機 | ファンコイルユニット | ファンコイルユニットカセット形 | ファンコイル大型カセット | FWBCF40FH5 | 504042 | ダイキン工業（株） | ファンコイルユニットカセット形 | FWBCF40FH5 | ファンコイル大型カセット | 2014/4/1 | 室内機 | 14.06 | 18.6 | 40 | 20.2 | 20.2 | 44 | 80 | 1 | 100 | 189 | 1.9 | 27 | 20 | 19 | 7 | 60 | 57.5 | 57.5 | 価格は問合せ願います。
[7 empty] | GUID\fc432c57f43144fdbb5cf6aae8512521\Folder\Item |  | 50-05-300-2100-090 | 空調機 | 空調機 | ファンコイルユニット | ファンコイルユニットカセット形 | ファンコイル大型カセット | FWBCF50FH5 | 504042 | ダイキン工業（株） | ファンコイルユニットカセット形 | FWBCF50FH5 | ファンコイル大型カセット | 2014/4/1 | 室内機 | 16.39 | 25.58 | 50 | 23.5 | 23.5 | 47 | 87 | 1 | 100 | 343 | 3.5 | 27 | 20 | 19 | 7 | 60 | 50.7 | 50.7 | 価格は問合せ願います。
[7 empty] | GUID\7bd5e5b4eef3401db4072eb49ed153cb\Folder\Item |  | 50-05-300-2100-090 | 空調機 | 空調機 | ファンコイルユニット | ファンコイルユニットカセット形 | ファンコイル大型カセット | FWBCF65FH5 | 504042 | ダイキン工業（株） | ファンコイルユニットカセット形 | FWBCF65FH5 | ファンコイル大型カセット | 2014/4/1 | 室内機 | 19.83 | 29.59 | 65 | 28.5 | 28.5 | 47 | 100 | 1 | 100 | 342 | 3.5 | 27 | 20 | 19 | 7 | 60 | 52.7 | 52.7 | 価格は問合せ願います。
[7 empty] | GUID\36415be1a93f4fa2a4c855bcc37201ab\Folder\Item |  | 50-05-300-2100-090 | 空調機 | 空調機 | ファンコイルユニット | ファンコイルユニットカセット形 | ファンコイル大型カセット | FWBCF80FH5 | 504042 | ダイキン工業（株） | ファンコイルユニットカセット形 | FWBCF80FH5 | ファンコイル大型カセット | 2014/4/1 | 室内機 | 26.1 | 41.51 | 80 | 37.4 | 37.4 | 50 | 132 | 1 | 100 | 515 | 5.4 | 27 | 20 | 19 | 7 | 60 | 61.4 | 61.4 | 価格は問合せ願います。
[7 empty] | GUID\67e781b735c6400c9f908039da74e1fd\Folder\Item |  | 50-05-300-2100-090 | 空調機 | 空調機 | ファンコイルユニット | ファンコイルユニットカセット形 | ファンコイル大型カセット | FWBCF100FH5 | 504042 | ダイキン工業（株） | ファンコイルユニットカセット形 | FWBCF100FH5 | ファンコイル大型カセット | 2014/4/1 | 室内機 | 31.67 | 55.17 | 100 | 45.4 | 45.4 | 56 | 132 | 1 | 100 | 660 | 7.2 | 27 | 20 | 19 | 7 | 60 | 87.3 | 87.3 | 価格は問合せ願います。
[7 empty] | GUID\27fe5394f0cd43ba9f4beeefe889df81\Folder\Item |  | 50-05-300-2100-090 | 空調機 | 空調機 | ファンコイルユニット | ファンコイルユニットカセット形 | ファンコイル大型カセット | FWBCF30FH6 | 504042 | ダイキン工業（株） | ファンコイルユニットカセット形 | FWBCF30FH6 | ファンコイル大型カセット | 2014/4/1 | 室内機 | 8.72 | 14.18 | 30 | 12.5 | 12.5 | 37 | 80 | 1 | 100 | 151 | 1.6 | 27 | 20 | 19 | 7 | 60 | 24.4 | 24.4 | 価格は問合せ願います。
[7 empty] | GUID\c142e501f36d4c81a0e590b5d380eabc\Folder\Item |  | 50-05-300-2100-090 | 空調機 | 空調機 | ファンコイルユニット | ファンコイルユニットカセット形 | ファンコイル大型カセット | FWBCF40FH6 | 504042 | ダイキン工業（株） | ファンコイルユニットカセット形 | FWBCF40FH6 | ファンコイル大型カセット | 2014/4/1 | 室内機 | 14.06 | 18.6 | 40 | 20.2 | 20.2 | 44 | 80 | 1 | 100 | 249 | 2.5 | 27 | 20 | 19 | 7 | 60 | 57.5 | 57.5 | 価格は問合せ願います。
[7 empty] | GUID\f5961e1bb5f74cd0a11286262f440ce8\Folder\Item |  | 50-05-300-2100-090 | 空調機 | 空調機 | ファンコイルユニット | ファンコイルユニットカセット形 | ファンコイル大型カセット | FWBCF50FH6 | 504042 | ダイキン工業（株） | ファンコイルユニットカセット形 | FWBCF50FH6 | ファンコイル大型カセット | 2014/4/1 | 室内機 | 16.39 | 25.58 | 50 | 23.5 | 23.5 | 47 | 87 | 1 | 100 | 358 | 3.6 | 27 | 20 | 19 | 7 | 60 | 50.7 | 50.7 | 価格は問合せ願います。
[7 empty] | GUID\5118a8e6554d433bb45a2b5a954b2437\Folder\Item |  | 50-05-300-2100-090 | 空調機 | 空調機 | ファンコイルユニット | ファンコイルユニットカセット形 | ファンコイル大型カセット | FWBCF65FH6 | 504042 | ダイキン工業（株） | ファンコイルユニットカセット形 | FWBCF65FH6 | ファンコイル大型カセット | 2014/4/1 | 室内機 | 19.83 | 29.59 | 65 | 28.5 | 28.5 | 47 | 100 | 1 | 100 | 360 | 3.7 | 27 | 20 | 19 | 7 | 60 | 52.7 | 52.7 | 価格は問合せ願います。
[7 empty] | GUID\2b77ad33668f40358df83aacf674b67c\Folder\Item |  | 50-05-300-2100-090 | 空調機 | 空調機 | ファンコイルユニット | ファンコイルユニットカセット形 | ファンコイル大型カセット | FWBCF80FH6 | 504042 | ダイキン工業（株） | ファンコイルユニットカセット形 | FWBCF80FH6 | ファンコイル大型カセット | 2014/4/1 | 室内機 | 26.1 | 41.51 | 80 | 37.4 | 37.4 | 50 | 132 | 1 | 100 | 709 | 7.4 | 27 | 20 | 19 | 7 | 60 | 61.4 | 61.4 | 価格は問合せ願います。
[7 empty] | GUID\48274f8073814da1acf2032b6ddc9276\Folder\Item |  | 50-05-300-2100-090 | 空調機 | 空調機 | ファンコイルユニット | ファンコイルユニットカセット形 | ファンコイル大型カセット | FWBCF100FH6 | 504042 | ダイキン工業（株） | ファンコイルユニットカセット形 | FWBCF100FH6 | ファンコイル大型カセット | 2014/4/1 | 室内機 | 31.67 | 55.17 | 100 | 45.4 | 45.4 | 56 | 132 | 1 | 100 | 839 | 8.4 | 27 | 20 | 19 | 7 | 60 | 87.3 | 87.3 | 価格は問合せ願います。
大型4方吹カセット形 簡易メンテ形 標準形
[16 empty] | メーカーコード | メーカー名 | 細分類 | メーカー型番 | 型式名称 | 製品リリース年月日 | 冷房能力[kW] | 暖房能力[kW] | 送 風 量(強)[m3/min] | 冷 水 量[l/min] | 温 水 量[l/min] | 騒 音 値SPL(強)[db] | 製品質量[kg] | 相[φ] | 電 圧[V] | 消費電力[W] | 運転電流[A] | 空気温度ＤＢ(室内,冷房)[℃] | 空気温度ＤＢ(室内,暖房)[℃] | 空気温度ＷＢ(室内,冷房)[℃] | 冷水温度(冷房,還･入口)[℃] | 温水温度(暖房,還･入口)[℃] | 冷水圧力損失[kPa] | 温水圧力損失[kPa] | 備 考
[7 empty] | GUID\edb91283b4544e67b15368c1e33e2d82\Folder\Item |  | 50-05-300-2100-090 | 空調機 | 空調機 | ファンコイルユニット | ファンコイルユニットカセット形 | ファンコイル大型カセット | FWBCF30FM5 | 504042 | ダイキン工業（株） | ファンコイルユニットカセット形 | FWBCF30FM5 | ファンコイル大型カセット | 2014/4/1 | 8.72 | 14.18 | 30 | 25 | 25 | 37 | 80 | 1 | 100 | 133 | 1.4 | 27 | 20 | 19 | 7 | 60 | 34.3 | 34.3 | 価格は問合せ願います。
[7 empty] | GUID\5c19fda57b504e0ea050bc3502995402\Folder\Item |  | 50-05-300-2100-090 | 空調機 | 空調機 | ファンコイルユニット | ファンコイルユニットカセット形 | ファンコイル大型カセット | FWBCF40FM5 | 504042 | ダイキン工業（株） | ファンコイルユニットカセット形 | FWBCF40FM5 | ファンコイル大型カセット | 2014/4/1 | 14.06 | 18.6 | 40 | 40.3 | 40.3 | 44 | 80 | 1 | 100 | 189 | 1.9 | 27 | 20 | 19 | 7 | 60 | 68.6 | 68.6 | 価格は問合せ願います。
[7 empty] | GUID\864cb8d21ccf4507b9a32079dc986ec8\Folder\Item |  | 50-05-300-2100-090 | 空調機 | 空調機 | ファンコイルユニット | ファンコイルユニットカセット形 | ファンコイル大型カセット | FWBCF50FM5 | 504042 | ダイキン工業（株） | ファンコイルユニットカセット形 | FWBCF50FM5 | ファンコイル大型カセット | 2014/4/1 | 16.39 | 25.58 | 50 | 47 | 47 | 47 | 87 | 1 | 100 | 343 | 3.5 | 27 | 20 | 19 | 7 | 60 | 33.32 | 33.32 | 価格は問合せ願います。
[7 empty] | GUID\dd9a0b2a3b4845bbb314248078710d80\Folder\Item |  | 50-05-300-2100-090 | 空調機 | 空調機 | ファンコイルユニット | ファンコイルユニットカセット形 | ファンコイル大型カセット | FWBCF65FM5 | 504042 | ダイキン工業（株） | ファンコイルユニットカセット形 | FWBCF65FM5 | ファンコイル大型カセット | 2014/4/1 | 19.83 | 29.59 | 65 | 57 | 57 | 47 | 100 | 1 | 100 | 342 | 3.5 | 27 | 20 | 19 | 7 | 60 | 50.96 | 50.96 | 価格は問合せ願います。
[7 empty] | GUID\95232ffbcb7d4ffd9fe98f1970342c08\Folder\Item |  | 50-05-300-2100-090 | 空調機 | 空調機 | ファンコイルユニット | ファンコイルユニットカセット形 | ファンコイル大型カセット | FWBCF80FM5 | 504042 | ダイキン工業（株） | ファンコイルユニットカセット形 | FWBCF80FM5 | ファンコイル大型カセット | 2014/4/1 | 26.1 | 41.51 | 80 | 74.8 | 74.8 | 50 | 132 | 1 | 100 | 515 | 5.4 | 27 | 20 | 19 | 7 | 60 | 63.7 | 63.7 | 価格は問合せ願います。
[7 empty] | GUID\593334de157f47fe9a92fe7eff49531b\Folder\Item |  | 50-05-300-2100-090 | 空調機 | 空調機 | ファンコイルユニット | ファンコイルユニットカセット形 | ファンコイル大型カセット | FWBCF100FM5 | 504042 | ダイキン工業（株） | ファンコイルユニットカセット形 | FWBCF100FM5 | ファンコイル大型カセット | 2014/4/1 | 31.67 | 55.17 | 100 | 90.8 | 90.8 | 56 | 132 | 1 | 100 | 660 | 7.2 | 27 | 20 | 19 | 7 | 60 | 90.16 | 90.16 | 価格は問合せ願います。
[7 empty] | GUID\16ade7d51d39447ab0901f4e5baf5041\Folder\Item |  | 50-05-300-2100-090 | 空調機 | 空調機 | ファンコイルユニット | ファンコイルユニットカセット形 | ファンコイル大型カセット | FWBCF30FM6 | 504042 | ダイキン工業（株） | ファンコイルユニットカセット形 | FWBCF30FM6 | ファンコイル大型カセット | 2014/4/1 | 8.72 | 14.18 | 30 | 25 | 25 | 37 | 80 | 1 | 100 | 151 | 1.6 | 27 | 20 | 19 | 7 | 60 | 34.3 | 34.3 | 価格は問合せ願います。
[7 empty] | GUID\b80e657631ae4fae9e7d1e8ebc373340\Folder\Item |  | 50-05-300-2100-090 | 空調機 | 空調機 | ファンコイルユニット | ファンコイルユニットカセット形 | ファンコイル大型カセット | FWBCF40FM6 | 504042 | ダイキン工業（株） | ファンコイルユニットカセット形 | FWBCF40FM6 | ファンコイル大型カセット | 2014/4/1 | 14.06 | 18.6 | 40 | 40.3 | 40.3 | 44 | 80 | 1 | 100 | 249 | 2.5 | 27 | 20 | 19 | 7 | 60 | 68.6 | 68.6 | 価格は問合せ願います。
[7 empty] | GUID\a8196b3efcd94426a832b24a9d22a6e0\Folder\Item |  | 50-05-300-2100-090 | 空調機 | 空調機 | ファンコイルユニット | ファンコイルユニットカセット形 | ファンコイル大型カセット | FWBCF50FM6 | 504042 | ダイキン工業（株） | ファンコイルユニットカセット形 | FWBCF50FM6 | ファンコイル大型カセット | 2014/4/1 | 16.39 | 25.58 | 50 | 47 | 47 | 47 | 87 | 1 | 100 | 358 | 3.6 | 27 | 20 | 19 | 7 | 60 | 33.32 | 33.32 | 価格は問合せ願います。
[7 empty] | GUID\3736fdf512974d198c6585de33757884\Folder\Item |  | 50-05-300-2100-090 | 空調機 | 空調機 | ファンコイルユニット | ファンコイルユニットカセット形 | ファンコイル大型カセット | FWBCF65FM6 | 504042 | ダイキン工業（株） | ファンコイルユニットカセット形 | FWBCF65FM6 | ファンコイル大型カセット | 2014/4/1 | 19.83 | 29.59 | 65 | 57 | 57 | 47 | 100 | 1 | 100 | 360 | 3.7 | 27 | 20 | 19 | 7 | 60 | 50.96 | 50.96 | 価格は問合せ願います。
[7 empty] | GUID\8d9e5d9ead014851a079013672a24400\Folder\Item |  | 50-05-300-2100-090 | 空調機 | 空調機 | ファンコイルユニット | ファンコイルユニットカセット形 | ファンコイル大型カセット | FWBCF80FM6 | 504042 | ダイキン工業（株） | ファンコイルユニットカセット形 | FWBCF80FM6 | ファンコイル大型カセット | 2014/4/1 | 26.1 | 41.51 | 80 | 74.8 | 74.8 | 50 | 132 | 1 | 100 | 709 | 7.4 | 27 | 20 | 19 | 7 | 60 | 63.7 | 63.7 | 価格は問合せ願います。
[7 empty] | GUID\c98307b370af41799e6dfda319595633\Folder\Item |  | 50-05-300-2100-090 | 空調機 | 空調機 | ファンコイルユニット | ファンコイルユニットカセット形 | ファンコイル大型カセット | FWBCF100FM6 | 504042 | ダイキン工業（株） | ファンコイルユニットカセット形 | FWBCF100FM6 | ファンコイル大型カセット | 2014/4/1 | 31.67 | 55.17 | 100 | 90.8 | 90.8 | 56 | 132 | 1 | 100 | 839 | 8.4 | 27 | 20 | 19 | 7 | 60 | 90.16 | 90.16 | 価格は問合せ願います。
大型4方吹カセット形 簡易メンテ形 低水量形
[16 empty] | メーカーコード | メーカー名 | 細分類 | メーカー型番 | 型式名称 | 製品リリース年月日 | 冷房能力[kW] | 暖房能力[kW] | 送 風 量(強)[m3/min] | 冷 水 量[l/min] | 温 水 量[l/min] | 騒 音 値SPL(強)[db] | 製品質量[kg] | 相[φ] | 電 圧[V] | 消費電力[W] | 運転電流[A] | 空気温度ＤＢ(室内,冷房)[℃] | 空気温度ＤＢ(室内,暖房)[℃] | 空気温度ＷＢ(室内,冷房)[℃] | 冷水温度(冷房,還･入口)[℃] | 温水温度(暖房,還･入口)[℃] | 冷水圧力損失[kPa] | 温水圧力損失[kPa] | 備 考
[7 empty] | GUID\922c4bbfc7334e289c4915fc5d70a4be\Folder\Item |  | 50-05-300-2100-090 | 空調機 | 空調機 | ファンコイルユニット | ファンコイルユニットカセット形 | ファンコイル大型カセット | FWBCF30FTM5 | 504042 | ダイキン工業（株） | ファンコイルユニットカセット形 | FWBCF30FTM5 | ファンコイル大型カセット | 2014/4/1 | 8.72 | 14.18 | 30 | 17.8 | 17.8 | 37 | 80 | 1 | 100 | 133 | 1.4 | 27 | 20 | 19 | 7 | 60 | 13.3 | 13.3 | 価格は問合せ願います。
[7 empty] | GUID\7fab809d2002454baa165b60c1348f8e\Folder\Item |  | 50-05-300-2100-090 | 空調機 | 空調機 | ファンコイルユニット | ファンコイルユニットカセット形 | ファンコイル大型カセット | FWBCF40FTM5 | 504042 | ダイキン工業（株） | ファンコイルユニットカセット形 | FWBCF40FTM5 | ファンコイル大型カセット | 2014/4/1 | 14.06 | 18.6 | 40 | 28.8 | 28.8 | 44 | 80 | 1 | 100 | 189 | 1.9 | 27 | 20 | 19 | 7 | 60 | 31.4 | 31.4 | 価格は問合せ願います。
[7 empty] | GUID\98fbfa881a5e4362bc10a1ad9ab34912\Folder\Item |  | 50-05-300-2100-090 | 空調機 | 空調機 | ファンコイルユニット | ファンコイルユニットカセット形 | ファンコイル大型カセット | FWBCF50FTM5 | 504042 | ダイキン工業（株） | ファンコイルユニットカセット形 | FWBCF50FTM5 | ファンコイル大型カセット | 2014/4/1 | 16.39 | 25.58 | 50 | 33.6 | 33.6 | 47 | 87 | 1 | 100 | 343 | 3.5 | 27 | 20 | 19 | 7 | 60 | 32.5 | 32.5 | 価格は問合せ願います。
[7 empty] | GUID\a02504bbf71443049c27394ab80e1e0d\Folder\Item |  | 50-05-300-2100-090 | 空調機 | 空調機 | ファンコイルユニット | ファンコイルユニットカセット形 | ファンコイル大型カセット | FWBCF65FTM5 | 504042 | ダイキン工業（株） | ファンコイルユニットカセット形 | FWBCF65FTM5 | ファンコイル大型カセット | 2014/4/1 | 19.83 | 29.59 | 65 | 40.7 | 40.7 | 47 | 100 | 1 | 100 | 342 | 3.5 | 27 | 20 | 19 | 7 | 60 | 37.9 | 37.9 | 価格は問合せ願います。
[7 empty] | GUID\317ae4872c834ed089f52832a5f82133\Folder\Item |  | 50-05-300-2100-090 | 空調機 | 空調機 | ファンコイルユニット | ファンコイルユニットカセット形 | ファンコイル大型カセット | FWBCF80FTM5 | 504042 | ダイキン工業（株） | ファンコイルユニットカセット形 | FWBCF80FTM5 | ファンコイル大型カセット | 2014/4/1 | 26.1 | 41.51 | 80 | 53.4 | 53.4 | 50 | 132 | 1 | 100 | 515 | 5.4 | 27 | 20 | 19 | 7 | 60 | 52.6 | 52.6 | 価格は問合せ願います。
[7 empty] | GUID\4083617fe62342fba02d462bd827a634\Folder\Item |  | 50-05-300-2100-090 | 空調機 | 空調機 | ファンコイルユニット | ファンコイルユニットカセット形 | ファンコイル大型カセット | FWBCF100FTM5 | 504042 | ダイキン工業（株） | ファンコイルユニットカセット形 | FWBCF100FTM5 | ファンコイル大型カセット | 2014/4/1 | 31.67 | 55.17 | 100 | 64.8 | 64.8 | 56 | 132 | 1 | 100 | 660 | 7.2 | 27 | 20 | 19 | 7 | 60 | 74.7 | 74.7 | 価格は問合せ願います。
[7 empty] | GUID\42f14423018142af816f81c1883c6613\Folder\Item |  | 50-05-300-2100-090 | 空調機 | 空調機 | ファンコイルユニット | ファンコイルユニットカセット形 | ファンコイル大型カセット | FWBCF30FTM6 | 504042 | ダイキン工業（株） | ファンコイルユニットカセット形 | FWBCF30FTM6 | ファンコイル大型カセット | 2014/4/1 | 8.72 | 14.18 | 30 | 17.8 | 17.8 | 37 | 80 | 1 | 100 | 151 | 1.6 | 27 | 20 | 19 | 7 | 60 | 13.3 | 13.3 | 価格は問合せ願います。
[7 empty] | GUID\6b864fb5bdf040afbf7dd12090102ec5\Folder\Item |  | 50-05-300-2100-090 | 空調機 | 空調機 | ファンコイルユニット | ファンコイルユニットカセット形 | ファンコイル大型カセット | FWBCF40FTM6 | 504042 | ダイキン工業（株） | ファンコイルユニットカセット形 | FWBCF40FTM6 | ファンコイル大型カセット | 2014/4/1 | 14.06 | 18.6 | 40 | 28.8 | 28.8 | 44 | 80 | 1 | 100 | 249 | 2.5 | 27 | 20 | 19 | 7 | 60 | 31.4 | 31.4 | 価格は問合せ願います。
[7 empty] | GUID\8d2cc89c40d8486cb03b1153486f9901\Folder\Item |  | 50-05-300-2100-090 | 空調機 | 空調機 | ファンコイルユニット | ファンコイルユニットカセット形 | ファンコイル大型カセット | FWBCF50FTM6 | 504042 | ダイキン工業（株） | ファンコイルユニットカセット形 | FWBCF50FTM6 | ファンコイル大型カセット | 2014/4/1 | 16.39 | 25.58 | 50 | 33.6 | 33.6 | 47 | 87 | 1 | 100 | 358 | 3.6 | 27 | 20 | 19 | 7 | 60 | 32.5 | 32.5 | 価格は問合せ願います。
[7 empty] | GUID\2541c88fee4340dd850ff6d6dfe1977d\Folder\Item |  | 50-05-300-2100-090 | 空調機 | 空調機 | ファンコイルユニット | ファンコイルユニットカセット形 | ファンコイル大型カセット | FWBCF65FTM6 | 504042 | ダイキン工業（株） | ファンコイルユニットカセット形 | FWBCF65FTM6 | ファンコイル大型カセット | 2014/4/1 | 19.83 | 29.59 | 65 | 40.7 | 40.7 | 47 | 100 | 1 | 100 | 360 | 3.7 | 27 | 20 | 19 | 7 | 60 | 37.9 | 37.9 | 価格は問合せ願います。
[7 empty] | GUID\006f3aabee65493faff1701b2fba2e0a\Folder\Item |  | 50-05-300-2100-090 | 空調機 | 空調機 | ファンコイルユニット | ファンコイルユニットカセット形 | ファンコイル大型カセット | FWBCF80FTM6 | 504042 | ダイキン工業（株） | ファンコイルユニットカセット形 | FWBCF80FTM6 | ファンコイル大型カセット | 2014/4/1 | 26.1 | 41.51 | 80 | 53.4 | 53.4 | 50 | 132 | 1 | 100 | 709 | 7.4 | 27 | 20 | 19 | 7 | 60 | 52.6 | 52.6 | 価格は問合せ願います。
[7 empty] | GUID\3394f86765ff4a3abb9966d624fc5bff\Folder\Item |  | 50-05-300-2100-090 | 空調機 | 空調機 | ファンコイルユニット | ファンコイルユニットカセット形 | ファンコイル大型カセット | FWBCF100FTM6 | 504042 | ダイキン工業（株） | ファンコイルユニットカセット形 | FWBCF100FTM6 | ファンコイル大型カセット | 2014/4/1 | 31.67 | 55.17 | 100 | 64.8 | 64.8 | 56 | 132 | 1 | 100 | 839 | 8.4 | 27 | 20 | 19 | 7 | 60 | 74.7 | 74.7 | 価格は問合せ願います。
大型4方吹カセット形 簡易メンテ形 大温度差形
[16 empty] | メーカーコード | メーカー名 | 細分類 | メーカー型番 | 型式名称 | 製品リリース年月日 | 冷房能力[kW] | 暖房能力[kW] | 送 風 量(強)[m3/min] | 冷 水 量[l/min] | 温 水 量[l/min] | 騒 音 値SPL(強)[db] | 製品質量[kg] | 相[φ] | 電 圧[V] | 消費電力[W] | 運転電流[A] | 空気温度ＤＢ(室内,冷房)[℃] | 空気温度ＤＢ(室内,暖房)[℃] | 空気温度ＷＢ(室内,冷房)[℃] | 冷水温度(冷房,還･入口)[℃] | 温水温度(暖房,還･入口)[℃] | 冷水圧力損失[kPa] | 温水圧力損失[kPa] | 備 考
[7 empty] | GUID\5bcf93e53cb74652a117d9aa70cc8c6a\Folder\Item |  | 50-05-300-2100-090 | 空調機 | 空調機 | ファンコイルユニット | ファンコイルユニットカセット形 | ファンコイル大型カセット | FWBCF30FHM5 | 504042 | ダイキン工業（株） | ファンコイルユニットカセット形 | FWBCF30FHM5 | ファンコイル大型カセット | 2014/4/1 | 8.72 | 14.18 | 30 | 12.5 | 12.5 | 37 | 80 | 1 | 100 | 133 | 1.4 | 27 | 20 | 19 | 7 | 60 | 24.4 | 24.4 | 価格は問合せ願います。
[7 empty] | GUID\8644a183ab76472ebb41a46f9253d3cd\Folder\Item |  | 50-05-300-2100-090 | 空調機 | 空調機 | ファンコイルユニット | ファンコイルユニットカセット形 | ファンコイル大型カセット | FWBCF40FHM5 | 504042 | ダイキン工業（株） | ファンコイルユニットカセット形 | FWBCF40FHM5 | ファンコイル大型カセット | 2014/4/1 | 14.06 | 18.6 | 40 | 20.2 | 20.2 | 44 | 80 | 1 | 100 | 189 | 1.9 | 27 | 20 | 19 | 7 | 60 | 57.5 | 57.5 | 価格は問合せ願います。
[7 empty] | GUID\91bf03ebfff1467c810724516b754913\Folder\Item |  | 50-05-300-2100-090 | 空調機 | 空調機 | ファンコイルユニット | ファンコイルユニットカセット形 | ファンコイル大型カセット | FWBCF50FHM5 | 504042 | ダイキン工業（株） | ファンコイルユニットカセット形 | FWBCF50FHM5 | ファンコイル大型カセット | 2014/4/1 | 16.39 | 25.58 | 50 | 23.5 | 23.5 | 47 | 87 | 1 | 100 | 343 | 3.5 | 27 | 20 | 19 | 7 | 60 | 50.7 | 50.7 | 価格は問合せ願います。
[7 empty] | GUID\d21acc3f552f4186a65519d726e66fc0\Folder\Item |  | 50-05-300-2100-090 | 空調機 | 空調機 | ファンコイルユニット | ファンコイルユニットカセット形 | ファンコイル大型カセット | FWBCF65FHM5 | 504042 | ダイキン工業（株） | ファンコイルユニットカセット形 | FWBCF65FHM5 | ファンコイル大型カセット | 2014/4/1 | 19.83 | 29.59 | 65 | 28.5 | 28.5 | 47 | 100 | 1 | 100 | 342 | 3.5 | 27 | 20 | 19 | 7 | 60 | 52.7 | 52.7 | 価格は問合せ願います。
[7 empty] | GUID\091daac2826a4be987ba90d22d5695cf\Folder\Item |  | 50-05-300-2100-090 | 空調機 | 空調機 | ファンコイルユニット | ファンコイルユニットカセット形 | ファンコイル大型カセット | FWBCF80FHM5 | 504042 | ダイキン工業（株） | ファンコイルユニットカセット形 | FWBCF80FHM5 | ファンコイル大型カセット | 2014/4/1 | 26.1 | 41.51 | 80 | 37.4 | 37.4 | 50 | 132 | 1 | 100 | 515 | 5.4 | 27 | 20 | 19 | 7 | 60 | 61.4 | 61.4 | 価格は問合せ願います。
[7 empty] | GUID\26a51a0cc8ad47cbb9268ea215557d3e\Folder\Item |  | 50-05-300-2100-090 | 空調機 | 空調機 | ファンコイルユニット | ファンコイルユニットカセット形 | ファンコイル大型カセット | FWBCF100FHM5 | 504042 | ダイキン工業（株） | ファンコイルユニットカセット形 | FWBCF100FHM5 | ファンコイル大型カセット | 2014/4/1 | 31.67 | 55.17 | 100 | 45.4 | 45.4 | 56 | 132 | 1 | 100 | 660 | 7.2 | 27 | 20 | 19 | 7 | 60 | 87.3 | 87.3 | 価格は問合せ願います。
[7 empty] | GUID\4fafb82326d74edfa4f08a5fcee0fdfb\Folder\Item |  | 50-05-300-2100-090 | 空調機 | 空調機 | ファンコイルユニット | ファンコイルユニットカセット形 | ファンコイル大型カセット | FWBCF30FHM6 | 504042 | ダイキン工業（株） | ファンコイルユニットカセット形 | FWBCF30FHM6 | ファンコイル大型カセット | 2014/4/1 | 8.72 | 14.18 | 30 | 12.5 | 12.5 | 37 | 80 | 1 | 100 | 151 | 1.6 | 27 | 20 | 19 | 7 | 60 | 24.4 | 24.4 | 価格は問合せ願います。
[7 empty] | GUID\fc9193ade4054081bfac9abca02787ee\Folder\Item |  | 50-05-300-2100-090 | 空調機 | 空調機 | ファンコイルユニット | ファンコイルユニットカセット形 | ファンコイル大型カセット | FWBCF40FHM6 | 504042 | ダイキン工業（株） | ファンコイルユニットカセット形 | FWBCF40FHM6 | ファンコイル大型カセット | 2014/4/1 | 14.06 | 18.6 | 40 | 20.2 | 20.2 | 44 | 80 | 1 | 100 | 249 | 2.5 | 27 | 20 | 19 | 7 | 60 | 57.5 | 57.5 | 価格は問合せ願います。
[7 empty] | GUID\34f850b9561a4b2b9c5b3a43e078c5df\Folder\Item |  | 50-05-300-2100-090 | 空調機 | 空調機 | ファンコイルユニット | ファンコイルユニットカセット形 | ファンコイル大型カセット | FWBCF50FHM6 | 504042 | ダイキン工業（株） | ファンコイルユニットカセット形 | FWBCF50FHM6 | ファンコイル大型カセット | 2014/4/1 | 16.39 | 25.58 | 50 | 23.5 | 23.5 | 47 | 87 | 1 | 100 | 358 | 3.6 | 27 | 20 | 19 | 7 | 60 | 50.7 | 50.7 | 価格は問合せ願います。
[7 empty] | GUID\916bf052d666409d95972c943563f839\Folder\Item |  | 50-05-300-2100-090 | 空調機 | 空調機 | ファンコイルユニット | ファンコイルユニットカセット形 | ファンコイル大型カセット | FWBCF65FHM6 | 504042 | ダイキン工業（株） | ファンコイルユニットカセット形 | FWBCF65FHM6 | ファンコイル大型カセット | 2014/4/1 | 19.83 | 29.59 | 65 | 28.5 | 28.5 | 47 | 100 | 1 | 100 | 360 | 3.7 | 27 | 20 | 19 | 7 | 60 | 52.7 | 52.7 | 価格は問合せ願います。
[7 empty] | GUID\0816376578684cfd956016d6f34ec265\Folder\Item |  | 50-05-300-2100-090 | 空調機 | 空調機 | ファンコイルユニット | ファンコイルユニットカセット形 | ファンコイル大型カセット | FWBCF80FHM6 | 504042 | ダイキン工業（株） | ファンコイルユニットカセット形 | FWBCF80FHM6 | ファンコイル大型カセット | 2014/4/1 | 26.1 | 41.51 | 80 | 37.4 | 37.4 | 50 | 132 | 1 | 100 | 709 | 7.4 | 27 | 20 | 19 | 7 | 60 | 61.4 | 61.4 | 価格は問合せ願います。
[7 empty] | GUID\d5b68c7bf470437c9393baaec0cd4841\Folder\Item |  | 50-05-300-2100-090 | 空調機 | 空調機 | ファンコイルユニット | ファンコイルユニットカセット形 | ファンコイル大型カセット | FWBCF100FHM6 | 504042 | ダイキン工業（株） | ファンコイルユニットカセット形 | FWBCF100FHM6 | ファンコイル大型カセット | 2014/4/1 | 31.67 | 55.17 | 100 | 45.4 | 45.4 | 56 | 132 | 1 | 100 | 839 | 8.4 | 27 | 20 | 19 | 7 | 60 | 87.3 | 87.3 | 価格は問合せ願います。
大型ファンコイルユニットシリーズ
床置ダクト接続形
標準型
[16 empty] | メーカーコード | メーカー名 | 細分類 | メーカー型番 | 型式名称 | 製品リリース年月日 | 空調機器種別(DK-BIM) | 冷房能力[kW] | 暖房能力[kW] | 送 風 量(強)[m3/min] | 冷温水量[l/min] | 冷温水圧力損失[kPa] | 機外静圧(50ヘルツ電源)[Pa] | 機外静圧(60ヘルツ電源)[Pa] | 外形寸法 Ｗ[㎜] | 外形寸法 Ｄ[㎜] | 外形寸法 Ｈ[㎜] | 製品質量[kg] | 運転質量[kg] | 相[φ] | 電 圧[V] | 電動機出力(送風機)[kW] | 備 考
[7 empty] | GUID\68c3c3712d3f4ac1a2410384719bb1de\Folder\Item |  | 50-05-300-2100-010 | 空調機 | 空調機 | ファンコイルユニット | ファンコイルユニット床置形 | ファンコイル床置形 | UAVP135C | 504042 | ダイキン工業（株） | ファンコイルユニット床置形 | UAVP135C | ファンコイル床置形 | 2018/2/1 | 室内機 | 15.7 | 26.16 | 48 | 45 | 50 | 16 | 103 | 950 | 510 | 1670 | 160 | 166 | 3 | 200 | 0.75 | 価格は問合せ願います。
[7 empty] | GUID\415289bf264b4847a7c517dcd2a1a90b\Folder\Item |  | 50-05-300-2100-010 | 空調機 | 空調機 | ファンコイルユニット | ファンコイルユニット床置形 | ファンコイル床置形 | UAVP203C | 504042 | ダイキン工業（株） | ファンコイルユニット床置形 | UAVP203C | ファンコイル床置形 | 2018/2/1 | 室内機 | 23.54 | 39.53 | 71 | 67.5 | 53.2 | 16 | 130 | 1170 | 510 | 1670 | 185 | 193 | 3 | 200 | 1.5 | 価格は問合せ願います。
[7 empty] | GUID\0035823765df45319b1577a4d65aff61\Folder\Item |  | 50-05-300-2100-010 | 空調機 | 空調機 | ファンコイルユニット | ファンコイルユニット床置形 | ファンコイル床置形 | UAVP270C | 504042 | ダイキン工業（株） | ファンコイルユニット床置形 | UAVP270C | ファンコイル床置形 | 2018/2/1 | 室内機 | 31.39 | 52.32 | 99 | 90 | 48 | 20 | 156 | 1470 | 510 | 1670 | 220 | 229 | 3 | 200 | 2.2 | 価格は問合せ願います。
[7 empty] | GUID\99c7c9e177b0463b80b7bbd9a1b4054d\Folder\Item |  | 50-05-300-2100-010 | 空調機 | 空調機 | ファンコイルユニット | ファンコイルユニット床置形 | ファンコイル床置形 | UAVP405C | 504042 | ダイキン工業（株） | ファンコイルユニット床置形 | UAVP405C | ファンコイル床置形 | 2018/2/1 | 室内機 | 47.09 | 78.48 | 149 | 135 | 59.3 | 25 | 99 | 1470 | 720 | 1900 | 330 | 348 | 3 | 200 | 2.2 | 価格は問合せ願います。
[7 empty] | GUID\3e16351c128f460f9ade26b43ca55b33\Folder\Item |  | 50-05-300-2100-010 | 空調機 | 空調機 | ファンコイルユニット | ファンコイルユニット床置形 | ファンコイル床置形 | UAVP540C | 504042 | ダイキン工業（株） | ファンコイルユニット床置形 | UAVP540C | ファンコイル床置形 | 2018/2/1 | 室内機 | 62.78 | 104.6 | 205 | 180 | 57.6 | 52 | 252 | 1810 | 720 | 1900 | 370 | 391 | 3 | 200 | 5.5 | 価格は問合せ願います。
天井吊露出ダクト接続形
[16 empty] | メーカーコード | メーカー名 | 細分類 | メーカー型番 | 型式名称 | 製品リリース年月日 | 空調機器種別(DK-BIM) | 冷房能力[kW] | 暖房能力[kW] | 送 風 量(強)[m3/min] | 冷 水 量[l/min] | 温 水 量[l/min] | 機外静圧(50ヘルツ電源)[Pa] | 機外静圧(60ヘルツ電源)[Pa] | 騒 音 値SPL(強)[db] | 外形寸法 Ｗ[㎜] | 外形寸法 Ｄ[㎜] | 外形寸法 Ｈ[㎜] | 製品質量[kg] | 運転質量[kg] | 相[φ] | 電 圧[V] | 電動機出力(送風機)[kW] | 消費電力(50ヘルツ電源)[W] | 消費電力(60ヘルツ電源)[W] | 運転電流(50ヘルツ電源)[A] | 運転電流(60ヘルツ電源)[A] | 空気温度ＤＢ(冷房)[℃] | 空気温度ＤＢ(暖房)[℃] | 空気温度ＷＢ(冷房)[℃] | 冷水温度(冷房,還･入口)[℃] | 温水温度(暖房,還･入口)[℃] | 冷水圧力損失[kPa] | 温水圧力損失[kPa] | 備 考
[7 empty] | GUID\604c6cd125294237a389e3de80ac8ce3\Folder\Item |  | 50-05-300-2100-080 | 空調機 | 空調機 | ファンコイルユニット | その他ファンコイルユニット | ファンコイル天井吊露出ダクト接続形 | UAHM90C | 504042 | ダイキン工業（株） | その他ファンコイルユニット | UAHM90C | ファンコイル天井吊露出ダクト接続形 | 2015/4/1 | 室内機 | 10.4 | 15.6 | 27 | 30 | 30 | 132 | 132 | 55 | 1050 | 750 | 520 | 80 | 83 | 3 | 200 | 0.4 | 0.34 | 0.32 | 1.8 | 1.5 | 27 | 20 | 19.5 | 7 | 60 | 20 | 20 | 価格は問合せ願います。
[7 empty] | GUID\f03d666b27f540808b047d9918319bf1\Folder\Item |  | 50-05-300-2100-080 | 空調機 | 空調機 | ファンコイルユニット | その他ファンコイルユニット | ファンコイル天井吊露出ダクト接続形 | UAHM150C | 504042 | ダイキン工業（株） | その他ファンコイルユニット | UAHM150C | ファンコイル天井吊露出ダクト接続形 | 2015/4/1 | 室内機 | 17.4 | 26.1 | 45 | 50 | 50 | 210 | 220 | 56 | 1150 | 820 | 570 | 98 | 102 | 3 | 200 | 0.75 | 0.62 | 0.59 | 3.1 | 2.6 | 27 | 20 | 19.5 | 7 | 60 | 39 | 39 | 価格は問合せ願います。
[7 empty] | GUID\e61530f9c7e0452f93272bfa52a007ce\Folder\Item |  | 50-05-300-2100-080 | 空調機 | 空調機 | ファンコイルユニット | その他ファンコイルユニット | ファンコイル天井吊露出ダクト接続形 | UAHM225C | 504042 | ダイキン工業（株） | その他ファンコイルユニット | UAHM225C | ファンコイル天井吊露出ダクト接続形 | 2015/4/1 | 室内機 | 26.1 | 39.5 | 68 | 75 | 75 | 230 | 245 | 57.5 | 1330 | 860 | 650 | 124 | 130 | 3 | 200 | 1.5 | 0.80 | 0.80 | 4.5 | 3.7 | 27 | 20 | 19.5 | 7 | 60 | 26 | 26 | 価格は問合せ願います。
[7 empty] | GUID\db97f797dc4f43e2b9722c1cedec2a88\Folder\Item |  | 50-05-300-2100-080 | 空調機 | 空調機 | ファンコイルユニット | その他ファンコイルユニット | ファンコイル天井吊露出ダクト接続形 | UAHM300C | 504042 | ダイキン工業（株） | その他ファンコイルユニット | UAHM300C | ファンコイル天井吊露出ダクト接続形 | 2015/4/1 | 室内機 | 34.8 | 52.3 | 90 | 100 | 100 | 230 | 245 | 58.5 | 1720 | 860 | 650 | 142 | 149 | 3 | 200 | 1.5 | 1.12 | 1.12 | 5.1 | 4.4 | 27 | 20 | 19.5 | 7 | 60 | 46 | 46 | 価格は問合せ願います。
[7 empty] | GUID\391b536d129b408fb89ddbd0bd64dc62\Folder\Item |  | 50-05-300-2100-080 | 空調機 | 空調機 | ファンコイルユニット | その他ファンコイルユニット | ファンコイル天井吊露出ダクト接続形 | UAHM375C | 504042 | ダイキン工業（株） | その他ファンコイルユニット | UAHM375C | ファンコイル天井吊露出ダクト接続形 | 2015/4/1 | 室内機 | 43.6 | 65.6 | 113 | 125 | 125 | 220 | 220 | 59 | 2070 | 860 | 650 | 221 | 232 | 3 | 200 | 2.2 | 1.37 | 1.34 | 8.1 | 6.5 | 27 | 20 | 19.5 | 7 | 60 | 12 | 12 | 価格は問合せ願います。
[7 empty] | GUID\00bc1095e8e34bdf9de407e371a46866\Folder\Item |  | 50-05-300-2100-080 | 空調機 | 空調機 | ファンコイルユニット | その他ファンコイルユニット | ファンコイル天井吊露出ダクト接続形 | UAHM450C | 504042 | ダイキン工業（株） | その他ファンコイルユニット | UAHM450C | ファンコイル天井吊露出ダクト接続形 | 2015/4/1 | 室内機 | 52.3 | 78.4 | 135 | 150 | 150 | 210 | 210 | 59.5 | 2070 | 860 | 650 | 226 | 238 | 3 | 200 | 2.2 | 1.68 | 1.63 | 8.7 | 7.1 | 27 | 20 | 19.5 | 7 | 60 | 14 | 14 | 価格は問合せ願います。
[7 empty] | GUID\1650c794a61e466898136cd55c491144\Folder\Item |  | 50-05-300-2100-080 | 空調機 | 空調機 | ファンコイルユニット | その他ファンコイルユニット | ファンコイル天井吊露出ダクト接続形 | UAHM90CZ | 504042 | ダイキン工業（株） | その他ファンコイルユニット | UAHM90CZ | ファンコイル天井吊露出ダクト接続形 | 2015/4/1 | 室内機 | 10.4 | 15.6 | 27 | 30 | 30 | 132 | 132 | 55 | 1050 | 750 | 520 | 80 | 83 | 3 | 200 | 0.4 | 0.34 | 0.32 | 1.8 | 1.5 | 27 | 20 | 19.5 | 7 | 60 | 20 | 20 | 価格は問合せ願います。
[7 empty] | GUID\ca1e4bbda61e4a059f86c74f1bdbeb9e\Folder\Item |  | 50-05-300-2100-080 | 空調機 | 空調機 | ファンコイルユニット | その他ファンコイルユニット | ファンコイル天井吊露出ダクト接続形 | UAHM150CZ | 504042 | ダイキン工業（株） | その他ファンコイルユニット | UAHM150CZ | ファンコイル天井吊露出ダクト接続形 | 2015/4/1 | 室内機 | 17.4 | 26.1 | 45 | 50 | 50 | 210 | 220 | 56 | 1150 | 820 | 570 | 98 | 102 | 3 | 200 | 0.75 | 0.62 | 0.59 | 3.1 | 2.6 | 27 | 20 | 19.5 | 7 | 60 | 39 | 39 | 価格は問合せ願います。
[7 empty] | GUID\f587e9458e0c4f9bbb675b6e1da4863b\Folder\Item |  | 50-05-300-2100-080 | 空調機 | 空調機 | ファンコイルユニット | その他ファンコイルユニット | ファンコイル天井吊露出ダクト接続形 | UAHM225CZ | 504042 | ダイキン工業（株） | その他ファンコイルユニット | UAHM225CZ | ファンコイル天井吊露出ダクト接続形 | 2015/4/1 | 室内機 | 26.1 | 39.5 | 68 | 75 | 75 | 230 | 245 | 57.5 | 1330 | 860 | 650 | 124 | 130 | 3 | 200 | 1.5 | 0.80 | 0.80 | 4.5 | 3.7 | 27 | 20 | 19.5 | 7 | 60 | 26 | 26 | 価格は問合せ願います。
[7 empty] | GUID\8c31d4a3323d4b478ca85ea93d0dfefb\Folder\Item |  | 50-05-300-2100-080 | 空調機 | 空調機 | ファンコイルユニット | その他ファンコイルユニット | ファンコイル天井吊露出ダクト接続形 | UAHM300CZ | 504042 | ダイキン工業（株） | その他ファンコイルユニット | UAHM300CZ | ファンコイル天井吊露出ダクト接続形 | 2015/4/1 | 室内機 | 34.8 | 52.3 | 90 | 100 | 100 | 230 | 245 | 58.5 | 1720 | 860 | 650 | 142 | 149 | 3 | 200 | 1.5 | 1.12 | 1.12 | 5.1 | 4.4 | 27 | 20 | 19.5 | 7 | 60 | 46 | 46 | 価格は問合せ願います。
[7 empty] | GUID\be4cf77fb4694c408d487dbfd735acea\Folder\Item |  | 50-05-300-2100-080 | 空調機 | 空調機 | ファンコイルユニット | その他ファンコイルユニット | ファンコイル天井吊露出ダクト接続形 | UAHM375CZ | 504042 | ダイキン工業（株） | その他ファンコイルユニット | UAHM375CZ | ファンコイル天井吊露出ダクト接続形 | 2015/4/1 | 室内機 | 43.6 | 65.6 | 113 | 125 | 125 | 220 | 220 | 59 | 2070 | 860 | 650 | 221 | 232 | 3 | 200 | 2.2 | 1.37 | 1.34 | 8.1 | 6.5 | 27 | 20 | 19.5 | 7 | 60 | 12 | 12 | 価格は問合せ願います。
[7 empty] | GUID\ca9645a939de426e9791a2c4fd705c5f\Folder\Item |  | 50-05-300-2100-080 | 空調機 | 空調機 | ファンコイルユニット | その他ファンコイルユニット | ファンコイル天井吊露出ダクト接続形 | UAHM450CZ | 504042 | ダイキン工業（株） | その他ファンコイルユニット | UAHM450CZ | ファンコイル天井吊露出ダクト接続形 | 2015/4/1 | 室内機 | 52.3 | 78.4 | 135 | 150 | 150 | 210 | 210 | 59.5 | 2070 | 860 | 650 | 226 | 238 | 3 | 200 | 2.2 | 1.68 | 1.63 | 8.7 | 7.1 | 27 | 20 | 19.5 | 7 | 60 | 14 | 14 | 価格は問合せ願います。
受注対応機種
天井埋込高静圧形
[16 empty] | メーカーコード | メーカー名 | 細分類 | メーカー型番 | 型式名称 | 製品リリース年月日 | 空調機器種別(DK-BIM) | 冷房能力(50ヘルツ電源)[kW] | 冷房能力(60ヘルツ電源)[kW] | 暖房能力(50ヘルツ電源)[kW] | 暖房能力(60ヘルツ電源)[kW] | 送 風 量(50ヘルツ電源)[m3/min] | 送 風 量(60ヘルツ電源)[m3/min] | 製品質量[kg] | 相[φ] | 電 圧[V] | 電動機出力(送風機)[W] | 備 考
[7 empty] | GUID\b531084489524bba8625baa8861d38c9\Folder\Item |  | 50-05-300-2100-100 | 空調機 | 空調機 | ファンコイルユニット | ファンコイルユニット高靜圧形 | ファンコイル天井埋込高静圧 | FWPM4A | 504042 | ダイキン工業（株） | ファンコイルユニット高靜圧形 | FWPM4A | ファンコイル天井埋込高静圧 | 2000/05/01 | 室内機 | 6.33 | 6.33 | 11.5 | 11.5 | 20 | 20 | 34 | 1 | 100 | 313 | 価格は問合せ願います。
[7 empty] | GUID\a43919b79f2d42fe85b4664fce05b2c4\Folder\Item |  | 50-05-300-2100-100 | 空調機 | 空調機 | ファンコイルユニット | ファンコイルユニット高靜圧形 | ファンコイル天井埋込高静圧 | FWPM6A | 504042 | ダイキン工業（株） | ファンコイルユニット高靜圧形 | FWPM6A | ファンコイル天井埋込高静圧 | 2000/05/01 | 室内機 | 7.77 | 7.77 | 15.6 | 15.6 | 30 | 30 | 36 | 1 | 100 | 350 | 価格は問合せ願います。
[7 empty] | GUID\11ebada62cdf4cf79119273388eb221f\Folder\Item |  | 50-05-300-2100-100 | 空調機 | 空調機 | ファンコイルユニット | ファンコイルユニット高靜圧形 | ファンコイル天井埋込高静圧 | FWPM8A | 504042 | ダイキン工業（株） | ファンコイルユニット高靜圧形 | FWPM8A | ファンコイル天井埋込高静圧 | 2000/05/01 | 室内機 | 11.37 | 11.37 | 22.31 | 22.31 | 40 | 40 | 50 | 1 | 100 | 492 | 価格は問合せ願います。
[7 empty] | GUID\67cf08dfbd9649ed9b5f48db5d09ac1a\Folder\Item |  | 50-05-300-2100-100 | 空調機 | 空調機 | ファンコイルユニット | ファンコイルユニット高靜圧形 | ファンコイル天井埋込高静圧 | FWPM12A | 504042 | ダイキン工業（株） | ファンコイルユニット高靜圧形 | FWPM12A | ファンコイル天井埋込高静圧 | 2000/05/01 | 室内機 | 16.29 | 16.29 | 32.76 | 32.76 | 55 | 55 | 60 | 1 | 100 | 556 | 価格は問合せ願います。
[7 empty] | GUID\93f380cbec6e44788cccffab95dd7334\Folder\Item |  | 50-05-300-2100-100 | 空調機 | 空調機 | ファンコイルユニット | ファンコイルユニット高靜圧形 | ファンコイル天井埋込高静圧 | FWPM16A | 504042 | ダイキン工業（株） | ファンコイルユニット高靜圧形 | FWPM16A | ファンコイル天井埋込高静圧 | 2000/05/01 | 室内機 | 21.51 | 21.51 | 42.93 | 42.93 | 75 | 75 | 93 | 1 | 100 | 920 | 価格は問合せ願います。
天井吊形
[16 empty] | メーカーコード | メーカー名 | 細分類 | メーカー型番 | 型式名称 | 製品リリース年月日 | 空調機器種別(DK-BIM) | 冷房能力(50ヘルツ電源)[kW] | 冷房能力(60ヘルツ電源)[kW] | 暖房能力(50ヘルツ電源)[kW] | 暖房能力(60ヘルツ電源)[kW] | 送 風 量(50ヘルツ電源)[m3/min] | 送 風 量(60ヘルツ電源)[m3/min] | 製品質量[kg] | 相[φ] | 電 圧[V] | 電動機出力(送風機)[W] | 備 考
[7 empty] | GUID\5d3f662a191045b9b023f022087824c3\Folder\Item |  | 50-05-300-2100-080 | 空調機 | 空調機 | ファンコイルユニット | ファンコイルユニット天吊形 | ファンコイル天井吊形 | FWH1BZ | 504042 | ダイキン工業（株） | ファンコイルユニット天吊形 | FWH1BZ | ファンコイル天井吊形 | 2000/05/01 | 室内機 | 1.58 | 1.58 | 3.03 | 3.03 | 5 | 5 | 20 | 1 | 100 | 36 | 価格は問合せ願います。
[7 empty] | GUID\e7023b06563943af828c1a72039bb82e\Folder\Item |  | 50-05-300-2100-080 | 空調機 | 空調機 | ファンコイルユニット | ファンコイルユニット天吊形 | ファンコイル天井吊形 | FWH2BZ | 504042 | ダイキン工業（株） | ファンコイルユニット天吊形 | FWH2BZ | ファンコイル天井吊形 | 2000/05/01 | 室内機 | 1.97 | 1.97 | 3.58 | 3.58 | 6.1 | 6.1 | 20 | 1 | 100 | 36 | 価格は問合せ願います。
[7 empty] | GUID\76e3d7b96c55479487390ec8bd9bcc7e\Folder\Item |  | 50-05-300-2100-080 | 空調機 | 空調機 | ファンコイルユニット | ファンコイルユニット天吊形 | ファンコイル天井吊形 | FWH3BZ | 504042 | ダイキン工業（株） | ファンコイルユニット天吊形 | FWH3BZ | ファンコイル天井吊形 | 2000/05/01 | 室内機 | 2.58 | 2.58 | 4.79 | 4.79 | 8.5 | 8.5 | 22 | 1 | 100 | 41 | 価格は問合せ願います。
[7 empty] | GUID\7766b70589c6413fae3b558bd063ba7d\Folder\Item |  | 50-05-300-2100-080 | 空調機 | 空調機 | ファンコイルユニット | ファンコイルユニット天吊形 | ファンコイル天井吊形 | FWH4BZ | 504042 | ダイキン工業（株） | ファンコイルユニット天吊形 | FWH4BZ | ファンコイル天井吊形 | 2000/05/01 | 室内機 | 3.63 | 3.63 | 6.73 | 6.73 | 11.3 | 11.3 | 24 | 1 | 100 | 52 | 価格は問合せ願います。
[7 empty] | GUID\227f5a43426b436fa51397e42faef639\Folder\Item |  | 50-05-300-2100-080 | 空調機 | 空調機 | ファンコイルユニット | ファンコイルユニット天吊形 | ファンコイル天井吊形 | FWH6BZ | 504042 | ダイキン工業（株） | ファンコイルユニット天吊形 | FWH6BZ | ファンコイル天井吊形 | 2000/05/01 | 室内機 | 5.09 | 5.09 | 9.53 | 9.53 | 17 | 17 | 33 | 1 | 100 | 70 | 価格は問合せ願います。
[7 empty] | GUID\137ca8e0bc854c2aa1c8436cf7d367df\Folder\Item |  | 50-05-300-2100-080 | 空調機 | 空調機 | ファンコイルユニット | ファンコイルユニット天吊形 | ファンコイル天井吊形 | FWH8BZ | 504042 | ダイキン工業（株） | ファンコイルユニット天吊形 | FWH8BZ | ファンコイル天井吊形 | 2000/05/01 | 室内機 | 7.22 | 7.22 | 13.52 | 13.52 | 22.6 | 22.6 | 44 | 1 | 100 | 107 | 価格は問合せ願います。
[7 empty] | GUID\e95a30e1fe16446dbe882c1a3500e1b3\Folder\Item |  | 50-05-300-2100-080 | 空調機 | 空調機 | ファンコイルユニット | ファンコイルユニット天吊形 | ファンコイル天井吊形 | FWH12BZ | 504042 | ダイキン工業（株） | ファンコイルユニット天吊形 | FWH12BZ | ファンコイル天井吊形 | 2000/05/01 | 室内機 | 9.31 | 9.31 | 17.63 | 17.63 | 34 | 34 | 57 | 1 | 100 | 139 | 価格は問合せ願います。
[7 empty] | GUID\e78f2ae2310445558889c4c1018b9fd0\Folder\Item |  | 50-05-300-2100-080 | 空調機 | 空調機 | ファンコイルユニット | ファンコイルユニット天吊形 | ファンコイル天井吊形 | FWH1B | 504042 | ダイキン工業（株） | ファンコイルユニット天吊形 | FWH1B | ファンコイル天井吊形 | 2000/05/01 | 室内機 | 1.58 | 1.58 | 3.03 | 3.03 | 5 | 5 | 20 | 1 | 100 | 36 | 価格は問合せ願います。
[7 empty] | GUID\b28918be63e84008b5c5402ee03d3c43\Folder\Item |  | 50-05-300-2100-080 | 空調機 | 空調機 | ファンコイルユニット | ファンコイルユニット天吊形 | ファンコイル天井吊形 | FWH2B | 504042 | ダイキン工業（株） | ファンコイルユニット天吊形 | FWH2B | ファンコイル天井吊形 | 2000/05/01 | 室内機 | 1.97 | 1.97 | 3.58 | 3.58 | 6.1 | 6.1 | 20 | 1 | 100 | 36 | 価格は問合せ願います。
[7 empty] | GUID\b6f19757d97943f890db654ffbabe8ea\Folder\Item |  | 50-05-300-2100-080 | 空調機 | 空調機 | ファンコイルユニット | ファンコイルユニット天吊形 | ファンコイル天井吊形 | FWH3B | 504042 | ダイキン工業（株） | ファンコイルユニット天吊形 | FWH3B | ファンコイル天井吊形 | 2000/05/01 | 室内機 | 2.58 | 2.58 | 4.79 | 4.79 | 8.5 | 8.5 | 22 | 1 | 100 | 41 | 価格は問合せ願います。
[7 empty] | GUID\56e313ccd74f43a184905d53a5e4aa42\Folder\Item |  | 50-05-300-2100-080 | 空調機 | 空調機 | ファンコイルユニット | ファンコイルユニット天吊形 | ファンコイル天井吊形 | FWH4B | 504042 | ダイキン工業（株） | ファンコイルユニット天吊形 | FWH4B | ファンコイル天井吊形 | 2000/05/01 | 室内機 | 3.63 | 3.63 | 6.73 | 6.73 | 11.3 | 11.3 | 24 | 1 | 100 | 52 | 価格は問合せ願います。
[7 empty] | GUID\ea552ac853d74f658d6dc52c729b76f7\Folder\Item |  | 50-05-300-2100-080 | 空調機 | 空調機 | ファンコイルユニット | ファンコイルユニット天吊形 | ファンコイル天井吊形 | FWH6B | 504042 | ダイキン工業（株） | ファンコイルユニット天吊形 | FWH6B | ファンコイル天井吊形 | 2000/05/01 | 室内機 | 5.09 | 5.09 | 9.53 | 9.53 | 17 | 17 | 33 | 1 | 100 | 70 | 価格は問合せ願います。
[7 empty] | GUID\87f2d15227634997813e9b33286e5031\Folder\Item |  | 50-05-300-2100-080 | 空調機 | 空調機 | ファンコイルユニット | ファンコイルユニット天吊形 | ファンコイル天井吊形 | FWH8B | 504042 | ダイキン工業（株） | ファンコイルユニット天吊形 | FWH8B | ファンコイル天井吊形 | 2000/05/01 | 室内機 | 7.22 | 7.22 | 13.52 | 13.52 | 22.6 | 22.6 | 44 | 1 | 100 | 107 | 価格は問合せ願います。
[7 empty] | GUID\0ab6affc45c943c096d0aa026c48cbc9\Folder\Item |  | 50-05-300-2100-080 | 空調機 | 空調機 | ファンコイルユニット | ファンコイルユニット天吊形 | ファンコイル天井吊形 | FWH12B | 504042 | ダイキン工業（株） | ファンコイルユニット天吊形 | FWH12B | ファンコイル天井吊形 | 2000/05/01 | 室内機 | 9.31 | 9.31 | 17.63 | 17.63 | 34 | 34 | 57 | 1 | 100 | 139 | 価格は問合せ願います。
床置形
[16 empty] | メーカーコード | メーカー名 | 細分類 | メーカー型番 | 型式名称 | 製品リリース年月日 | 空調機器種別(DK-BIM) | 冷房能力(50ヘルツ電源)[kW] | 冷房能力(60ヘルツ電源)[kW] | 暖房能力(50ヘルツ電源)[kW] | 暖房能力(60ヘルツ電源)[kW] | 送 風 量(50ヘルツ電源)[m3/min] | 送 風 量(60ヘルツ電源)[m3/min] | 製品質量[kg] | 相[φ] | 電 圧[V] | 電動機出力(送風機)[W] | 備 考
[7 empty] | GUID\e60785a93846436386f816ce72880e86\Folder\Item |  | 50-05-300-2100-010 | 空調機 | 空調機 | ファンコイルユニット | ファンコイルユニット床置形 | ファンコイル床置形 | FWV1BZ | 504042 | ダイキン工業（株） | ファンコイルユニット床置形 | FWV1BZ | ファンコイル床置形 | 2000/05/01 | 室内機 | 1.58 | 1.58 | 3.03 | 3.03 | 5 | 5 | 18 | 1 | 100 | 36 | 価格は問合せ願います。
[7 empty] | GUID\bd7318009d794339a830e5101941da30\Folder\Item |  | 50-05-300-2100-010 | 空調機 | 空調機 | ファンコイルユニット | ファンコイルユニット床置形 | ファンコイル床置形 | FWV2BZ | 504042 | ダイキン工業（株） | ファンコイルユニット床置形 | FWV2BZ | ファンコイル床置形 | 2000/05/01 | 室内機 | 1.97 | 1.97 | 3.58 | 3.58 | 6.1 | 6.1 | 18 | 1 | 100 | 36 | 価格は問合せ願います。
[7 empty] | GUID\ee7f15d5d7f747229329e0acbe9db108\Folder\Item |  | 50-05-300-2100-010 | 空調機 | 空調機 | ファンコイルユニット | ファンコイルユニット床置形 | ファンコイル床置形 | FWV3BZ | 504042 | ダイキン工業（株） | ファンコイルユニット床置形 | FWV3BZ | ファンコイル床置形 | 2000/05/01 | 室内機 | 2.58 | 2.58 | 4.79 | 4.79 | 8.5 | 8.5 | 21 | 1 | 100 | 41 | 価格は問合せ願います。
[7 empty] | GUID\ee45049195d14ba1974606f17d4a9eb5\Folder\Item |  | 50-05-300-2100-010 | 空調機 | 空調機 | ファンコイルユニット | ファンコイルユニット床置形 | ファンコイル床置形 | FWV4BZ | 504042 | ダイキン工業（株） | ファンコイルユニット床置形 | FWV4BZ | ファンコイル床置形 | 2000/05/01 | 室内機 | 3.63 | 3.63 | 6.73 | 6.73 | 11.3 | 11.3 | 25 | 1 | 100 | 52 | 価格は問合せ願います。
[7 empty] | GUID\a3405dc498ee4e10bbc962af93beda08\Folder\Item |  | 50-05-300-2100-010 | 空調機 | 空調機 | ファンコイルユニット | ファンコイルユニット床置形 | ファンコイル床置形 | FWV6BZ | 504042 | ダイキン工業（株） | ファンコイルユニット床置形 | FWV6BZ | ファンコイル床置形 | 2000/05/01 | 室内機 | 5.09 | 5.09 | 9.53 | 9.53 | 17 | 17 | 30 | 1 | 100 | 70 | 価格は問合せ願います。
[7 empty] | GUID\97ba8d75b2464767878d4832d8e0e920\Folder\Item |  | 50-05-300-2100-010 | 空調機 | 空調機 | ファンコイルユニット | ファンコイルユニット床置形 | ファンコイル床置形 | FWV8BZ | 504042 | ダイキン工業（株） | ファンコイルユニット床置形 | FWV8BZ | ファンコイル床置形 | 2000/05/01 | 室内機 | 7.22 | 7.22 | 13.52 | 13.52 | 22.6 | 22.6 | 41 | 1 | 100 | 107 | 価格は問合せ願います。
[7 empty] | GUID\7708c2c6429f44ed95d381da1f027c90\Folder\Item |  | 50-05-300-2100-010 | 空調機 | 空調機 | ファンコイルユニット | ファンコイルユニット床置形 | ファンコイル床置形 | FWV12BZ | 504042 | ダイキン工業（株） | ファンコイルユニット床置形 | FWV12BZ | ファンコイル床置形 | 2000/05/01 | 室内機 | 9.31 | 9.31 | 17.63 | 17.63 | 34 | 34 | 53 | 1 | 100 | 139 | 価格は問合せ願います。
[7 empty] | GUID\42d447f949b74fd49e597eae7ed5e821\Folder\Item |  | 50-05-300-2100-010 | 空調機 | 空調機 | ファンコイルユニット | ファンコイルユニット床置形 | ファンコイル床置形 | FWV1B | 504042 | ダイキン工業（株） | ファンコイルユニット床置形 | FWV1B | ファンコイル床置形 | 2000/05/01 | 室内機 | 1.58 | 1.58 | 3.03 | 3.03 | 5 | 5 | 18 | 1 | 100 | 36 | 価格は問合せ願います。
[7 empty] | GUID\4f7d847ccbe2445cb0318fa74b35432b\Folder\Item |  | 50-05-300-2100-010 | 空調機 | 空調機 | ファンコイルユニット | ファンコイルユニット床置形 | ファンコイル床置形 | FWV2B | 504042 | ダイキン工業（株） | ファンコイルユニット床置形 | FWV2B | ファンコイル床置形 | 2000/05/01 | 室内機 | 1.97 | 1.97 | 3.58 | 3.58 | 6.1 | 6.1 | 18 | 1 | 100 | 36 | 価格は問合せ願います。
[7 empty] | GUID\9dfeea7635fc48b1b74f322e40589218\Folder\Item |  | 50-05-300-2100-010 | 空調機 | 空調機 | ファンコイルユニット | ファンコイルユニット床置形 | ファンコイル床置形 | FWV3B | 504042 | ダイキン工業（株） | ファンコイルユニット床置形 | FWV3B | ファンコイル床置形 | 2000/05/01 | 室内機 | 2.58 | 2.58 | 4.79 | 4.79 | 8.5 | 8.5 | 21 | 1 | 100 | 41 | 価格は問合せ願います。
[7 empty] | GUID\96e339c14f5c4fa9b1fbb67de466f71e\Folder\Item |  | 50-05-300-2100-010 | 空調機 | 空調機 | ファンコイルユニット | ファンコイルユニット床置形 | ファンコイル床置形 | FWV4B | 504042 | ダイキン工業（株） | ファンコイルユニット床置形 | FWV4B | ファンコイル床置形 | 2000/05/01 | 室内機 | 3.63 | 3.63 | 6.73 | 6.73 | 11.3 | 11.3 | 25 | 1 | 100 | 52 | 価格は問合せ願います。
[7 empty] | GUID\6ce6a98cda2a48e2b7de97ea645e8143\Folder\Item |  | 50-05-300-2100-010 | 空調機 | 空調機 | ファンコイルユニット | ファンコイルユニット床置形 | ファンコイル床置形 | FWV6B | 504042 | ダイキン工業（株） | ファンコイルユニット床置形 | FWV6B | ファンコイル床置形 | 2000/05/01 | 室内機 | 5.09 | 5.09 | 9.53 | 9.53 | 17 | 17 | 30 | 1 | 100 | 70 | 価格は問合せ願います。
[7 empty] | GUID\6f938fe552fc4e099c19cec5b2894519\Folder\Item |  | 50-05-300-2100-010 | 空調機 | 空調機 | ファンコイルユニット | ファンコイルユニット床置形 | ファンコイル床置形 | FWV8B | 504042 | ダイキン工業（株） | ファンコイルユニット床置形 | FWV8B | ファンコイル床置形 | 2000/05/01 | 室内機 | 7.22 | 7.22 | 13.52 | 13.52 | 22.6 | 22.6 | 41 | 1 | 100 | 107 | 価格は問合せ願います。
[7 empty] | GUID\af063eea565b4d4181e23ec230b54369\Folder\Item |  | 50-05-300-2100-010 | 空調機 | 空調機 | ファンコイルユニット | ファンコイルユニット床置形 | ファンコイル床置形 | FWV12B | 504042 | ダイキン工業（株） | ファンコイルユニット床置形 | FWV12B | ファンコイル床置形 | 2000/05/01 | 室内機 | 9.31 | 9.31 | 17.63 | 17.63 | 34 | 34 | 53 | 1 | 100 | 139 | 価格は問合せ願います。
床置埋込形
[16 empty] | メーカーコード | メーカー名 | 細分類 | メーカー型番 | 型式名称 | 製品リリース年月日 | 空調機器種別(DK-BIM) | 冷房能力(50ヘルツ電源)[kW] | 冷房能力(60ヘルツ電源)[kW] | 暖房能力(50ヘルツ電源)[kW] | 暖房能力(60ヘルツ電源)[kW] | 送 風 量(50ヘルツ電源)[m3/min] | 送 風 量(60ヘルツ電源)[m3/min] | 製品質量[kg] | 相[φ] | 電 圧[V] | 電動機出力(送風機)[W] | 備 考
[7 empty] | GUID\414e4347571540dc9207c21f211a7d25\Folder\Item |  | 50-05-300-2100-020 | 空調機 | 空調機 | ファンコイルユニット | ファンコイルユニット床置埋込形 | ファンコイル床置埋込形 | FWVM2BZ | 504042 | ダイキン工業（株） | ファンコイルユニット床置埋込形 | FWVM2BZ | ファンコイル床置埋込形 | 2000/05/01 | 室内機 | 1.97 | 1.97 | 3.58 | 3.58 | 6.1 | 6.1 | 13 | 1 | 100 | 36 | 価格は問合せ願います。
[7 empty] | GUID\d5031143febb48c78d0bbcb3a2750833\Folder\Item |  | 50-05-300-2100-020 | 空調機 | 空調機 | ファンコイルユニット | ファンコイルユニット床置埋込形 | ファンコイル床置埋込形 | FWVM3BZ | 504042 | ダイキン工業（株） | ファンコイルユニット床置埋込形 | FWVM3BZ | ファンコイル床置埋込形 | 2000/05/01 | 室内機 | 2.58 | 2.58 | 4.79 | 4.79 | 8.5 | 8.5 | 15 | 1 | 100 | 41 | 価格は問合せ願います。
[7 empty] | GUID\1bc519fd6407431b8f6f0e0dd4dfddaa\Folder\Item |  | 50-05-300-2100-020 | 空調機 | 空調機 | ファンコイルユニット | ファンコイルユニット床置埋込形 | ファンコイル床置埋込形 | FWVM4BZ | 504042 | ダイキン工業（株） | ファンコイルユニット床置埋込形 | FWVM4BZ | ファンコイル床置埋込形 | 2000/05/01 | 室内機 | 3.63 | 3.63 | 6.73 | 6.73 | 11.3 | 11.3 | 19 | 1 | 100 | 52 | 価格は問合せ願います。
[7 empty] | GUID\515cfd1251054b59b04bdae3193ba561\Folder\Item |  | 50-05-300-2100-020 | 空調機 | 空調機 | ファンコイルユニット | ファンコイルユニット床置埋込形 | ファンコイル床置埋込形 | FWVM6BZ | 504042 | ダイキン工業（株） | ファンコイルユニット床置埋込形 | FWVM6BZ | ファンコイル床置埋込形 | 2000/05/01 | 室内機 | 5.09 | 5.09 | 9.53 | 9.53 | 17 | 17 | 23 | 1 | 100 | 70 | 価格は問合せ願います。
[7 empty] | GUID\2e80c784d2fb42c9857986b252f47d39\Folder\Item |  | 50-05-300-2100-020 | 空調機 | 空調機 | ファンコイルユニット | ファンコイルユニット床置埋込形 | ファンコイル床置埋込形 | FWVM8BZ | 504042 | ダイキン工業（株） | ファンコイルユニット床置埋込形 | FWVM8BZ | ファンコイル床置埋込形 | 2000/05/01 | 室内機 | 7.22 | 7.22 | 13.52 | 13.52 | 22.6 | 22.6 | 30 | 1 | 100 | 107 | 価格は問合せ願います。
[7 empty] | GUID\c5297143d1c5403b91776ae65d1de81d\Folder\Item |  | 50-05-300-2100-020 | 空調機 | 空調機 | ファンコイルユニット | ファンコイルユニット床置埋込形 | ファンコイル床置埋込形 | FWVM12BZ | 504042 | ダイキン工業（株） | ファンコイルユニット床置埋込形 | FWVM12BZ | ファンコイル床置埋込形 | 2000/05/01 | 室内機 | 9.31 | 9.31 | 17.63 | 17.63 | 34 | 34 | 46 | 1 | 100 | 139 | 価格は問合せ願います。
[7 empty] | GUID\2473525888a54cc5ab4e0437e19ac986\Folder\Item |  | 50-05-300-2100-020 | 空調機 | 空調機 | ファンコイルユニット | ファンコイルユニット床置埋込形 | ファンコイル床置埋込形 | FWVM2B | 504042 | ダイキン工業（株） | ファンコイルユニット床置埋込形 | FWVM2B | ファンコイル床置埋込形 | 2000/05/01 | 室内機 | 1.97 | 1.97 | 3.58 | 3.58 | 6.1 | 6.1 | 13 | 1 | 100 | 36 | 価格は問合せ願います。
[7 empty] | GUID\8c7bd4d3b525499b9065126d5fe97b43\Folder\Item |  | 50-05-300-2100-020 | 空調機 | 空調機 | ファンコイルユニット | ファンコイルユニット床置埋込形 | ファンコイル床置埋込形 | FWVM3B | 504042 | ダイキン工業（株） | ファンコイルユニット床置埋込形 | FWVM3B | ファンコイル床置埋込形 | 2000/05/01 | 室内機 | 2.58 | 2.58 | 4.79 | 4.79 | 8.5 | 8.5 | 15 | 1 | 100 | 41 | 価格は問合せ願います。
[7 empty] | GUID\7b1c4cd575b04a7881fd9f2ffa015e4d\Folder\Item |  | 50-05-300-2100-020 | 空調機 | 空調機 | ファンコイルユニット | ファンコイルユニット床置埋込形 | ファンコイル床置埋込形 | FWVM4B | 504042 | ダイキン工業（株） | ファンコイルユニット床置埋込形 | FWVM4B | ファンコイル床置埋込形 | 2000/05/01 | 室内機 | 3.63 | 3.63 | 6.73 | 6.73 | 11.3 | 11.3 | 19 | 1 | 100 | 52 | 価格は問合せ願います。
[7 empty] | GUID\65843098ba4e4e1790057ea39fd00d3f\Folder\Item |  | 50-05-300-2100-020 | 空調機 | 空調機 | ファンコイルユニット | ファンコイルユニット床置埋込形 | ファンコイル床置埋込形 | FWVM6B | 504042 | ダイキン工業（株） | ファンコイルユニット床置埋込形 | FWVM6B | ファンコイル床置埋込形 | 2000/05/01 | 室内機 | 5.09 | 5.09 | 9.53 | 9.53 | 17 | 17 | 23 | 1 | 100 | 70 | 価格は問合せ願います。
[7 empty] | GUID\2b59b4163f964861b18359fb559fe1c5\Folder\Item |  | 50-05-300-2100-020 | 空調機 | 空調機 | ファンコイルユニット | ファンコイルユニット床置埋込形 | ファンコイル床置埋込形 | FWVM8B | 504042 | ダイキン工業（株） | ファンコイルユニット床置埋込形 | FWVM8B | ファンコイル床置埋込形 | 2000/05/01 | 室内機 | 7.22 | 7.22 | 13.52 | 13.52 | 22.6 | 22.6 | 30 | 1 | 100 | 107 | 価格は問合せ願います。
[7 empty] | GUID\2f31861975124838b415688915eff4e9\Folder\Item |  | 50-05-300-2100-020 | 空調機 | 空調機 | ファンコイルユニット | ファンコイルユニット床置埋込形 | ファンコイル床置埋込形 | FWVM12B | 504042 | ダイキン工業（株） | ファンコイルユニット床置埋込形 | FWVM12B | ファンコイル床置埋込形 | 2000/05/01 | 室内機 | 9.31 | 9.31 | 17.63 | 17.63 | 34 | 34 | 46 | 1 | 100 | 139 | 価格は問合せ願います。
床置低形
[16 empty] | メーカーコード | メーカー名 | 細分類 | メーカー型番 | 型式名称 | 製品リリース年月日 | 空調機器種別(DK-BIM) | 冷房能力(50ヘルツ電源)[kW] | 冷房能力(60ヘルツ電源)[kW] | 暖房能力(50ヘルツ電源)[kW] | 暖房能力(60ヘルツ電源)[kW] | 送 風 量(50ヘルツ電源)[m3/min] | 送 風 量(60ヘルツ電源)[m3/min] | 製品質量[kg] | 相[φ] | 電 圧[V] | 電動機出力(送風機)[W] | 備 考
[7 empty] | GUID\b8866f9881c544ff953e84626d47523d\Folder\Item |  | 50-05-300-2100-030 | 空調機 | 空調機 | ファンコイルユニット | ファンコイルユニットローボーイ形 | ファンコイル床置低形 | FWIL21BZ | 504042 | ダイキン工業（株） | ファンコイルユニットローボーイ形 | FWIL21BZ | ファンコイル床置低形 | 2000/05/01 | 室内機 | 2.08 | 2.08 | 3.67 | 3.67 | 6.1 | 6.1 | 28 | 1 | 100 | 35.5 | 価格は問合せ願います。
[7 empty] | GUID\69880cadb6ef4cbb96dcc794875cf98a\Folder\Item |  | 50-05-300-2100-030 | 空調機 | 空調機 | ファンコイルユニット | ファンコイルユニットローボーイ形 | ファンコイル床置低形 | FWIL31BZ | 504042 | ダイキン工業（株） | ファンコイルユニットローボーイ形 | FWIL31BZ | ファンコイル床置低形 | 2000/05/01 | 室内機 | 2.85 | 2.85 | 5.05 | 5.05 | 8.5 | 8.5 | 32 | 1 | 100 | 58.5 | 価格は問合せ願います。
[7 empty] | GUID\4d6d45f48aa54ae6951105b814c55c00\Folder\Item |  | 50-05-300-2100-030 | 空調機 | 空調機 | ファンコイルユニット | ファンコイルユニットローボーイ形 | ファンコイル床置低形 | FWIL41BZ | 504042 | ダイキン工業（株） | ファンコイルユニットローボーイ形 | FWIL41BZ | ファンコイル床置低形 | 2000/05/01 | 室内機 | 3.72 | 3.72 | 6.83 | 6.83 | 11.3 | 11.3 | 37 | 1 | 100 | 59 | 価格は問合せ願います。
[7 empty] | GUID\12ff8bad0d2147a49fed2f411da025b6\Folder\Item |  | 50-05-300-2100-030 | 空調機 | 空調機 | ファンコイルユニット | ファンコイルユニットローボーイ形 | ファンコイル床置低形 | FWIL61BZ | 504042 | ダイキン工業（株） | ファンコイルユニットローボーイ形 | FWIL61BZ | ファンコイル床置低形 | 2000/05/01 | 室内機 | 5.45 | 5.45 | 9.78 | 9.78 | 17 | 17 | 47 | 1 | 100 | 77 | 価格は問合せ願います。
[7 empty] | GUID\799492771bd94bf1b701c695ce2ab9c7\Folder\Item |  | 50-05-300-2100-030 | 空調機 | 空調機 | ファンコイルユニット | ファンコイルユニットローボーイ形 | ファンコイル床置低形 | FWIL81BZ | 504042 | ダイキン工業（株） | ファンコイルユニットローボーイ形 | FWIL81BZ | ファンコイル床置低形 | 2000/05/01 | 室内機 | 7.49 | 7.49 | 13.73 | 13.73 | 22.6 | 22.6 | 66 | 1 | 100 | 122 | 価格は問合せ願います。
[7 empty] | GUID\a6683b92f70743b5849e13d17763cf68\Folder\Item |  | 50-05-300-2100-030 | 空調機 | 空調機 | ファンコイルユニット | ファンコイルユニットローボーイ形 | ファンコイル床置低形 | FWIL121BZ | 504042 | ダイキン工業（株） | ファンコイルユニットローボーイ形 | FWIL121BZ | ファンコイル床置低形 | 2000/05/01 | 室内機 | 10.47 | 10.47 | 16.79 | 16.79 | 34 | 34 | 83 | 1 | 100 | 164 | 価格は問合せ願います。
[7 empty] | GUID\ff6aad6ce60546f38e6721565356cc50\Folder\Item |  | 50-05-300-2100-030 | 空調機 | 空調機 | ファンコイルユニット | ファンコイルユニットローボーイ形 | ファンコイル床置低形 | FWIL21B | 504042 | ダイキン工業（株） | ファンコイルユニットローボーイ形 | FWIL21B | ファンコイル床置低形 | 2000/05/01 | 室内機 | 2.08 | 2.08 | 3.67 | 3.67 | 6.1 | 6.1 | 28 | 1 | 100 | 35.5 | 価格は問合せ願います。
[7 empty] | GUID\a209aeb0cfad4ee795f6fd698da9e9a2\Folder\Item |  | 50-05-300-2100-030 | 空調機 | 空調機 | ファンコイルユニット | ファンコイルユニットローボーイ形 | ファンコイル床置低形 | FWIL31B | 504042 | ダイキン工業（株） | ファンコイルユニットローボーイ形 | FWIL31B | ファンコイル床置低形 | 2000/05/01 | 室内機 | 2.85 | 2.85 | 5.05 | 5.05 | 8.5 | 8.5 | 32 | 1 | 100 | 58.5 | 価格は問合せ願います。
[7 empty] | GUID\28c9f40894344c5e8814f57c87def591\Folder\Item |  | 50-05-300-2100-030 | 空調機 | 空調機 | ファンコイルユニット | ファンコイルユニットローボーイ形 | ファンコイル床置低形 | FWIL41B | 504042 | ダイキン工業（株） | ファンコイルユニットローボーイ形 | FWIL41B | ファンコイル床置低形 | 2000/05/01 | 室内機 | 3.72 | 3.72 | 6.83 | 6.83 | 11.3 | 11.3 | 37 | 1 | 100 | 59 | 価格は問合せ願います。
[7 empty] | GUID\ebf02ea2573b4c0480bc0aa7b97468f2\Folder\Item |  | 50-05-300-2100-030 | 空調機 | 空調機 | ファンコイルユニット | ファンコイルユニットローボーイ形 | ファンコイル床置低形 | FWIL61B | 504042 | ダイキン工業（株） | ファンコイルユニットローボーイ形 | FWIL61B | ファンコイル床置低形 | 2000/05/01 | 室内機 | 5.45 | 5.45 | 9.78 | 9.78 | 17 | 17 | 47 | 1 | 100 | 77 | 価格は問合せ願います。
[7 empty] | GUID\bc831471224e40519afc8ffebf536953\Folder\Item |  | 50-05-300-2100-030 | 空調機 | 空調機 | ファンコイルユニット | ファンコイルユニットローボーイ形 | ファンコイル床置低形 | FWIL81B | 504042 | ダイキン工業（株） | ファンコイルユニットローボーイ形 | FWIL81B | ファンコイル床置低形 | 2000/05/01 | 室内機 | 7.49 | 7.49 | 13.73 | 13.73 | 22.6 | 22.6 | 66 | 1 | 100 | 122 | 価格は問合せ願います。
[7 empty] | GUID\254a41bbc93f434aac7dbbe3a8df0d1a\Folder\Item |  | 50-05-300-2100-030 | 空調機 | 空調機 | ファンコイルユニット | ファンコイルユニットローボーイ形 | ファンコイル床置低形 | FWIL121B | 504042 | ダイキン工業（株） | ファンコイルユニットローボーイ形 | FWIL121B | ファンコイル床置低形 | 2000/05/01 | 室内機 | 10.47 | 10.47 | 16.79 | 16.79 | 34 | 34 | 83 | 1 | 100 | 164 | 価格は問合せ願います。
床置埋込低形
[16 empty] | メーカーコード | メーカー名 | 細分類 | メーカー型番 | 型式名称 | 製品リリース年月日 | 空調機器種別(DK-BIM) | 冷房能力(50ヘルツ電源)[kW] | 冷房能力(60ヘルツ電源)[kW] | 暖房能力(50ヘルツ電源)[kW] | 暖房能力(60ヘルツ電源)[kW] | 送 風 量(50ヘルツ電源)[m3/min] | 送 風 量(60ヘルツ電源)[m3/min] | 製品質量[kg] | 相[φ] | 電 圧[V] | 電動機出力(送風機)[W] | 備 考
[7 empty] | GUID\896b2c3cb4644fe6847fbc56e40cb7eb\Folder\Item |  | 50-05-300-2100-040 | 空調機 | 空調機 | ファンコイルユニット | ファンコイルユニットローボーイ埋込形 | ファンコイル床置埋込低形 | FWILM21BZ | 504042 | ダイキン工業（株） | ファンコイルユニットローボーイ埋込形 | FWILM21BZ | ファンコイル床置埋込低形 | 2000/05/01 | 室内機 | 2.08 | 2.08 | 3.67 | 3.67 | 6.1 | 6.1 | 16 | 1 | 100 | 35.5 | 価格は問合せ願います。
[7 empty] | GUID\a24ea48a6fa24cf8965ae5e344a67382\Folder\Item |  | 50-05-300-2100-040 | 空調機 | 空調機 | ファンコイルユニット | ファンコイルユニットローボーイ埋込形 | ファンコイル床置埋込低形 | FWILM31BZ | 504042 | ダイキン工業（株） | ファンコイルユニットローボーイ埋込形 | FWILM31BZ | ファンコイル床置埋込低形 | 2000/05/01 | 室内機 | 2.85 | 2.85 | 5.05 | 5.05 | 8.5 | 8.5 | 20 | 1 | 100 | 58.5 | 価格は問合せ願います。
[7 empty] | GUID\d7212c77b9d84e5d9b8eaf5b2fb7ff22\Folder\Item |  | 50-05-300-2100-040 | 空調機 | 空調機 | ファンコイルユニット | ファンコイルユニットローボーイ埋込形 | ファンコイル床置埋込低形 | FWILM41BZ | 504042 | ダイキン工業（株） | ファンコイルユニットローボーイ埋込形 | FWILM41BZ | ファンコイル床置埋込低形 | 2000/05/01 | 室内機 | 3.72 | 3.72 | 6.83 | 6.83 | 11.3 | 11.3 | 23 | 1 | 100 | 59 | 価格は問合せ願います。
[7 empty] | GUID\72a7a72c451d44b6ab2595f5eacda8f9\Folder\Item |  | 50-05-300-2100-040 | 空調機 | 空調機 | ファンコイルユニット | ファンコイルユニットローボーイ埋込形 | ファンコイル床置埋込低形 | FWILM61BZ | 504042 | ダイキン工業（株） | ファンコイルユニットローボーイ埋込形 | FWILM61BZ | ファンコイル床置埋込低形 | 2000/05/01 | 室内機 | 5.45 | 5.45 | 9.78 | 9.78 | 17 | 17 | 31 | 1 | 100 | 77 | 価格は問合せ願います。
[7 empty] | GUID\2767349682324f59a618f303441b467d\Folder\Item |  | 50-05-300-2100-040 | 空調機 | 空調機 | ファンコイルユニット | ファンコイルユニットローボーイ埋込形 | ファンコイル床置埋込低形 | FWILM81BZ | 504042 | ダイキン工業（株） | ファンコイルユニットローボーイ埋込形 | FWILM81BZ | ファンコイル床置埋込低形 | 2000/05/01 | 室内機 | 7.49 | 7.49 | 13.73 | 13.73 | 22.6 | 22.6 | 43 | 1 | 100 | 122 | 価格は問合せ願います。
[7 empty] | GUID\ac2586d019d042f7a3b1bfa8da4150b6\Folder\Item |  | 50-05-300-2100-040 | 空調機 | 空調機 | ファンコイルユニット | ファンコイルユニットローボーイ埋込形 | ファンコイル床置埋込低形 | FWILM121BZ | 504042 | ダイキン工業（株） | ファンコイルユニットローボーイ埋込形 | FWILM121BZ | ファンコイル床置埋込低形 | 2000/05/01 | 室内機 | 10.47 | 10.47 | 16.79 | 16.79 | 34 | 34 | 57 | 1 | 100 | 164 | 価格は問合せ願います。
[7 empty] | GUID\b885443c99254a829f450061552ec2be\Folder\Item |  | 50-05-300-2100-040 | 空調機 | 空調機 | ファンコイルユニット | ファンコイルユニットローボーイ埋込形 | ファンコイル床置埋込低形 | FWILM21B | 504042 | ダイキン工業（株） | ファンコイルユニットローボーイ埋込形 | FWILM21B | ファンコイル床置埋込低形 | 2000/05/01 | 室内機 | 2.08 | 2.08 | 3.67 | 3.67 | 6.1 | 6.1 | 16 | 1 | 100 | 35.5 | 価格は問合せ願います。
[7 empty] | GUID\88405a0d7e1c48dd8b4e28e5251f80c7\Folder\Item |  | 50-05-300-2100-040 | 空調機 | 空調機 | ファンコイルユニット | ファンコイルユニットローボーイ埋込形 | ファンコイル床置埋込低形 | FWILM31B | 504042 | ダイキン工業（株） | ファンコイルユニットローボーイ埋込形 | FWILM31B | ファンコイル床置埋込低形 | 2000/05/01 | 室内機 | 2.85 | 2.85 | 5.05 | 5.05 | 8.5 | 8.5 | 20 | 1 | 100 | 58.5 | 価格は問合せ願います。
[7 empty] | GUID\993b78705e084e788d682f6e10738e55\Folder\Item |  | 50-05-300-2100-040 | 空調機 | 空調機 | ファンコイルユニット | ファンコイルユニットローボーイ埋込形 | ファンコイル床置埋込低形 | FWILM41B | 504042 | ダイキン工業（株） | ファンコイルユニットローボーイ埋込形 | FWILM41B | ファンコイル床置埋込低形 | 2000/05/01 | 室内機 | 3.72 | 3.72 | 6.83 | 6.83 | 11.3 | 11.3 | 23 | 1 | 100 | 59 | 価格は問合せ願います。
[7 empty] | GUID\77d4240d8b2d43c394bec4dfe74416ef\Folder\Item |  | 50-05-300-2100-040 | 空調機 | 空調機 | ファンコイルユニット | ファンコイルユニットローボーイ埋込形 | ファンコイル床置埋込低形 | FWILM61B | 504042 | ダイキン工業（株） | ファンコイルユニットローボーイ埋込形 | FWILM61B | ファンコイル床置埋込低形 | 2000/05/01 | 室内機 | 5.45 | 5.45 | 9.78 | 9.78 | 17 | 17 | 31 | 1 | 100 | 77 | 価格は問合せ願います。
[7 empty] | GUID\2d05d46122464e81851d1779da4dcb6f\Folder\Item |  | 50-05-300-2100-040 | 空調機 | 空調機 | ファンコイルユニット | ファンコイルユニットローボーイ埋込形 | ファンコイル床置埋込低形 | FWILM81B | 504042 | ダイキン工業（株） | ファンコイルユニットローボーイ埋込形 | FWILM81B | ファンコイル床置埋込低形 | 2000/05/01 | 室内機 | 7.49 | 7.49 | 13.73 | 13.73 | 22.6 | 22.6 | 43 | 1 | 100 | 122 | 価格は問合せ願います。
[7 empty] | GUID\612abd6b761e4818be32a007d07102b2\Folder\Item |  | 50-05-300-2100-040 | 空調機 | 空調機 | ファンコイルユニット | ファンコイルユニットローボーイ埋込形 | ファンコイル床置埋込低形 | FWILM121B | 504042 | ダイキン工業（株） | ファンコイルユニットローボーイ埋込形 | FWILM121B | ファンコイル床置埋込低形 | 2000/05/01 | 室内機 | 10.47 | 10.47 | 16.79 | 16.79 | 34 | 34 | 57 | 1 | 100 | 164 | 価格は問合せ願います。
ルームエアコン
RXシリーズ
S224ATRS
[16 empty] | メーカーコード | メーカー名 | 細分類 | メーカー型番 | 型式名称 | 製品リリース年月日 | 冷房能力(50ヘルツ電源)[kW] | 冷房能力(60ヘルツ電源)[kW] | 暖房能力(50ヘルツ電源)[kW] | 暖房能力(60ヘルツ電源)[kW] | 送 風 量(室内,冷房,50ヘルツ電源,強)[m3/min] | 送 風 量(室内,冷房,60ヘルツ電源,強)[m3/min] | 送 風 量(室内,暖房,50ヘルツ電源,強)[m3/min] | 送 風 量(室内,暖房,60ヘルツ電源,強)[m3/min] | 騒 音 値SPL(冷房,50ヘルツ電源,強)[db] | 騒 音 値SPL(冷房,60ヘルツ電源,強)[db] | 騒 音 値SPL(暖房,50ヘルツ電源,強)[db] | 騒 音 値SPL(暖房,60ヘルツ電源,強)[db] | 騒 音 値PWL(冷房,強)[db] | 騒 音 値PWL(暖房,強)[db] | 外形寸法 Ｗ(室内)[㎜] | 外形寸法 Ｄ(室内)[㎜] | 外形寸法 Ｈ(室内)[㎜] | 製品質量(室内)[kg] | 相[φ] | 電圧[V] | 電動機出力(室内,送風機)[W] | 消費電力(冷房,50ヘルツ電源)[kW] | 消費電力(冷房,60ヘルツ電源)[kW] | 消費電力(暖房,50ヘルツ電源)[kW] | 消費電力(暖房,60ヘルツ電源)[kW] | 運転電流(冷房,50ヘルツ電源)[A] | 運転電流(冷房,60ヘルツ電源)[A] | 運転電流(暖房,50ヘルツ電源)[A] | 運転電流(暖房,60ヘルツ電源)[A] | 始動電流(冷房,50ヘルツ電源)[A] | 始動電流(冷房,60ヘルツ電源)[A] | 力率(冷房,50ヘルツ電源)[%] | 力率(冷房,60ヘルツ電源)[%] | 力率(暖房,50ヘルツ電源)[%] | 力率(暖房,60ヘルツ電源)[%] | 標準価格[円（税抜）] | 備 考
[7 empty] | GUID\ab53251809a041328bd5d494b5c3c865\Folder\Item |  |  | 空調機 | 空調機 | 住宅用エアコン（空冷ＨＰ） | 住宅用ＡＣ（空冷ＨＰ）壁掛形 | ルームエアコン 壁掛形（４Ａ型） | F224ATRS-W | 504042 | ダイキン工業（株） | 住宅用ＡＣ（空冷ＨＰ）壁掛形 | F224ATRS-W | ルームエアコン 壁掛形（４Ａ型） | 2023/11/1 | 2.2 | 2.2 | 2.5 | 2.5 | 14.5 | 14.5 | 14.9 | 14.9 | 43 | 43 | 45 | 45 | 57 | 59 | 798 | 370 | 295 | 16 | 1 | 100 | 17×1 | 0.390 | 0.390 | 0.440 | 0.440 | 4.1 | 4.1 | 4.6 | 4.6 | 4.6 | 4.6 | 95 | 95 | 96 | 96 | 174000 | （税無し）
[7 empty] | GUID\c66d80878e104dba96fb5dfb2a6e4667\Folder\Item |  |  | 空調機 | 空調機 | 住宅用エアコン（空冷ＨＰ） | 住宅用ＡＣ（空冷ＨＰ）壁掛形 | ルームエアコン 壁掛形（４Ａ型） | F224ATRS-C | 504042 | ダイキン工業（株） | 住宅用ＡＣ（空冷ＨＰ）壁掛形 | F224ATRS-C | ルームエアコン 壁掛形（４Ａ型） | 2023/11/1 | 2.2 | 2.2 | 2.5 | 2.5 | 14.5 | 14.5 | 14.9 | 14.9 | 43 | 43 | 45 | 45 | 57 | 59 | 798 | 370 | 295 | 16 | 1 | 100 | 17×1 | 0.390 | 0.390 | 0.440 | 0.440 | 4.1 | 4.1 | 4.6 | 4.6 | 4.6 | 4.6 | 95 | 95 | 96 | 96 | 174000 | （税無し）
[16 empty] | メーカーコード | メーカー名 | 細分類 | メーカー型番 | 型式名称 | 製品リリース年月日 | 冷房能力(50ヘルツ電源)[kW] | 冷房能力(60ヘルツ電源)[kW] | 暖房能力(50ヘルツ電源)[kW] | 暖房能力(60ヘルツ電源)[kW] | 送 風 量(室外,冷房,50ヘルツ電源,強)[m3/min] | 送 風 量(室外,冷房,60ヘルツ電源,強)[m3/min] | 送 風 量(室外,暖房,50ヘルツ電源,強)[m3/min] | 送 風 量(室外,暖房,60ヘルツ電源,強)[m3/min] | 騒 音 値SPL(冷房,50ヘルツ電源,強)[db] | 騒 音 値SPL(冷房,60ヘルツ電源,強)[db] | 騒 音 値SPL(暖房,50ヘルツ電源,強)[db] | 騒 音 値SPL(暖房,60ヘルツ電源,強)[db] | 騒 音 値PWL(冷房,強)[db] | 騒 音 値PWL(暖房,強)[db] | 外形寸法 Ｗ(室外)[㎜] | 外形寸法 Ｄ(室外)[㎜] | 外形寸法 Ｈ(室外)[㎜] | 製品質量(室外)[kg] | 相[φ] | 電圧[V] | 電動機出力(室外,圧縮機)[kW] | 電動機出力(室外,送風機)[W] | 消費電力(冷房,50ヘルツ電源)[kW] | 消費電力(冷房,60ヘルツ電源)[kW] | 消費電力(暖房,50ヘルツ電源)[kW] | 消費電力(暖房,60ヘルツ電源)[kW] | 運転電流(冷房,50ヘルツ電源)[A] | 運転電流(冷房,60ヘルツ電源)[A] | 運転電流(暖房,50ヘルツ電源)[A] | 運転電流(暖房,60ヘルツ電源)[A] | 始動電流(冷房,50ヘルツ電源)[A] | 始動電流(冷房,60ヘルツ電源)[A] | 力率(冷房,50ヘルツ電源)[%] | 力率(冷房,60ヘルツ電源)[%] | 力率(暖房,50ヘルツ電源)[%] | 力率(暖房,60ヘルツ電源)[%] | 標準価格[円（税抜）] | 備 考
[7 empty] | GUID\020f880f45894ac2a1b604938c4f75e7\Folder\Item |  |  | 空調機 | 空調機 | 住宅用エアコン（空冷ＨＰ） | 住宅用ＡＣ（空冷ＨＰ）室外機 | ルームエアコン 標準室外機（４Ａ型） | R224ARS | 504042 | ダイキン工業（株） | 住宅用ＡＣ（空冷ＨＰ）室外機 | R224ARS | ルームエアコン 標準室外機（４Ａ型） | 2023/11/1 | 2.2 | 2.2 | 2.5 | 2.5 | 33.0 | 33.0 | 29.2 | 29.2 | 46 | 46 | 47 | 47 | 58 | 59 | 795 | 300 | 713 | 44 | 1 | 100 | 0.60 | 17×1 | 0.390 | 0.390 | 0.440 | 0.440 | 4.1 | 4.1 | 4.6 | 4.6 | 4.6 | 4.6 | 95 | 95 | 96 | 96 | 256000 | （税無し）
S254ATRS
[16 empty] | メーカーコード | メーカー名 | 細分類 | メーカー型番 | 型式名称 | 製品リリース年月日 | 冷房能力(50ヘルツ電源)[kW] | 冷房能力(60ヘルツ電源)[kW] | 暖房能力(50ヘルツ電源)[kW] | 暖房能力(60ヘルツ電源)[kW] | 送 風 量(室内,冷房,50ヘルツ電源,強)[m3/min] | 送 風 量(室内,冷房,60ヘルツ電源,強)[m3/min] | 送 風 量(室内,暖房,50ヘルツ電源,強)[m3/min] | 送 風 量(室内,暖房,60ヘルツ電源,強)[m3/min] | 騒 音 値SPL(冷房,50ヘルツ電源,強)[db] | 騒 音 値SPL(冷房,60ヘルツ電源,強)[db] | 騒 音 値SPL(暖房,50ヘルツ電源,強)[db] | 騒 音 値SPL(暖房,60ヘルツ電源,強)[db] | 騒 音 値PWL(冷房,強)[db] | 騒 音 値PWL(暖房,強)[db] | 外形寸法 Ｗ(室内)[㎜] | 外形寸法 Ｄ(室内)[㎜] | 外形寸法 Ｈ(室内)[㎜] | 製品質量(室内)[kg] | 相[φ] | 電圧[V] | 電動機出力(室内,送風機)[W] | 消費電力(冷房,50ヘルツ電源)[kW] | 消費電力(冷房,60ヘルツ電源)[kW] | 消費電力(暖房,50ヘルツ電源)[kW] | 消費電力(暖房,60ヘルツ電源)[kW] | 運転電流(冷房,50ヘルツ電源)[A] | 運転電流(冷房,60ヘルツ電源)[A] | 運転電流(暖房,50ヘルツ電源)[A] | 運転電流(暖房,60ヘルツ電源)[A] | 始動電流(冷房,50ヘルツ電源)[A] | 始動電流(冷房,60ヘルツ電源)[A] | 力率(冷房,50ヘルツ電源)[%] | 力率(冷房,60ヘルツ電源)[%] | 力率(暖房,50ヘルツ電源)[%] | 力率(暖房,60ヘルツ電源)[%] | 標準価格[円（税抜）] | 備 考
[7 empty] | GUID\b7d7784cc3464a7994c8004abc4d6be6\Folder\Item |  |  | 空調機 | 空調機 | 住宅用エアコン（空冷ＨＰ） | 住宅用ＡＣ（空冷ＨＰ）壁掛形 | ルームエアコン 壁掛形（４Ａ型） | F254ATRS-W | 504042 | ダイキン工業（株） | 住宅用ＡＣ（空冷ＨＰ）壁掛形 | F254ATRS-W | ルームエアコン 壁掛形（４Ａ型） | 2023/11/1 | 2.5 | 2.5 | 2.8 | 2.8 | 15.6 | 15.6 | 16.2 | 16.2 | 45 | 45 | 47 | 47 | 59 | 61 | 798 | 370 | 295 | 16 | 1 | 100 | 21×1 | 0.470 | 0.470 | 0.510 | 0.510 | 4.9 | 4.9 | 5.3 | 5.3 | 5.3 | 5.3 | 95 | 95 | 96 | 96 | 186000 | （税無し）
[7 empty] | GUID\c878885655db4211a310192d77473733\Folder\Item |  |  | 空調機 | 空調機 | 住宅用エアコン（空冷ＨＰ） | 住宅用ＡＣ（空冷ＨＰ）壁掛形 | ルームエアコン 壁掛形（４Ａ型） | F254ATRS-C | 504042 | ダイキン工業（株） | 住宅用ＡＣ（空冷ＨＰ）壁掛形 | F254ATRS-C | ルームエアコン 壁掛形（４Ａ型） | 2023/11/1 | 2.5 | 2.5 | 2.8 | 2.8 | 15.6 | 15.6 | 16.2 | 16.2 | 45 | 45 | 47 | 47 | 59 | 61 | 798 | 370 | 295 | 16 | 1 | 100 | 21×1 | 0.470 | 0.470 | 0.510 | 0.510 | 4.9 | 4.9 | 5.3 | 5.3 | 5.3 | 5.3 | 95 | 95 | 96 | 96 | 186000 | （税無し）
[16 empty] | メーカーコード | メーカー名 | 細分類 | メーカー型番 | 型式名称 | 製品リリース年月日 | 冷房能力(50ヘルツ電源)[kW] | 冷房能力(60ヘルツ電源)[kW] | 暖房能力(50ヘルツ電源)[kW] | 暖房能力(60ヘルツ電源)[kW] | 送 風 量(室外,冷房,50ヘルツ電源,強)[m3/min] | 送 風 量(室外,冷房,60ヘルツ電源,強)[m3/min] | 送 風 量(室外,暖房,50ヘルツ電源,強)[m3/min] | 送 風 量(室外,暖房,60ヘルツ電源,強)[m3/min] | 騒 音 値SPL(冷房,50ヘルツ電源,強)[db] | 騒 音 値SPL(冷房,60ヘルツ電源,強)[db] | 騒 音 値SPL(暖房,50ヘルツ電源,強)[db] | 騒 音 値SPL(暖房,60ヘルツ電源,強)[db] | 騒 音 値PWL(冷房,強)[db] | 騒 音 値PWL(暖房,強)[db] | 外形寸法 Ｗ(室外)[㎜] | 外形寸法 Ｄ(室外)[㎜] | 外形寸法 Ｈ(室外)[㎜] | 製品質量(室外)[kg] | 相[φ] | 電圧[V] | 電動機出力(室外,圧縮機)[kW] | 電動機出力(室外,送風機)[W] | 消費電力(冷房,50ヘルツ電源)[kW] | 消費電力(冷房,60ヘルツ電源)[kW] | 消費電力(暖房,50ヘルツ電源)[kW] | 消費電力(暖房,60ヘルツ電源)[kW] | 運転電流(冷房,50ヘルツ電源)[A] | 運転電流(冷房,60ヘルツ電源)[A] | 運転電流(暖房,50ヘルツ電源)[A] | 運転電流(暖房,60ヘルツ電源)[A] | 始動電流(冷房,50ヘルツ電源)[A] | 始動電流(冷房,60ヘルツ電源)[A] | 力率(冷房,50ヘルツ電源)[%] | 力率(冷房,60ヘルツ電源)[%] | 力率(暖房,50ヘルツ電源)[%] | 力率(暖房,60ヘルツ電源)[%] | 標準価格[円（税抜）] | 備 考
[7 empty] | GUID\42ddfd79d9ad4f36b8618d41c8a35f78\Folder\Item |  |  | 空調機 | 空調機 | 住宅用エアコン（空冷ＨＰ） | 住宅用ＡＣ（空冷ＨＰ）室外機 | ルームエアコン 標準室外機（４Ａ型） | R254ARS | 504042 | ダイキン工業（株） | 住宅用ＡＣ（空冷ＨＰ）室外機 | R254ARS | ルームエアコン 標準室外機（４Ａ型） | 2023/11/1 | 2.5 | 2.5 | 2.8 | 2.8 | 34.5 | 34.5 | 29.2 | 29.2 | 46 | 46 | 48 | 48 | 58 | 60 | 795 | 300 | 713 | 44 | 1 | 100 | 0.75 | 19×1 | 0.470 | 0.470 | 0.510 | 0.510 | 4.9 | 4.9 | 5.3 | 5.3 | 5.3 | 5.3 | 95 | 95 | 96 | 96 | 284000 | （税無し）
S284ATRS
[16 empty] | メーカーコード | メーカー名 | 細分類 | メーカー型番 | 型式名称 | 製品リリース年月日 | 冷房能力(50ヘルツ電源)[kW] | 冷房能力(60ヘルツ電源)[kW] | 暖房能力(50ヘルツ電源)[kW] | 暖房能力(60ヘルツ電源)[kW] | 送 風 量(室内,冷房,50ヘルツ電源,強)[m3/min] | 送 風 量(室内,冷房,60ヘルツ電源,強)[m3/min] | 送 風 量(室内,暖房,50ヘルツ電源,強)[m3/min] | 送 風 量(室内,暖房,60ヘルツ電源,強)[m3/min] | 騒 音 値SPL(冷房,50ヘルツ電源,強)[db] | 騒 音 値SPL(冷房,60ヘルツ電源,強)[db] | 騒 音 値SPL(暖房,50ヘルツ電源,強)[db] | 騒 音 値SPL(暖房,60ヘルツ電源,強)[db] | 騒 音 値PWL(冷房,強)[db] | 騒 音 値PWL(暖房,強)[db] | 外形寸法 Ｗ(室内)[㎜] | 外形寸法 Ｄ(室内)[㎜] | 外形寸法 Ｈ(室内)[㎜] | 製品質量(室内)[kg] | 相[φ] | 電圧[V] | 電動機出力(室内,送風機)[W] | 消費電力(冷房,50ヘルツ電源)[kW] | 消費電力(冷房,60ヘルツ電源)[kW] | 消費電力(暖房,50ヘルツ電源)[kW] | 消費電力(暖房,60ヘルツ電源)[kW] | 運転電流(冷房,50ヘルツ電源)[A] | 運転電流(冷房,60ヘルツ電源)[A] | 運転電流(暖房,50ヘルツ電源)[A] | 運転電流(暖房,60ヘルツ電源)[A] | 始動電流(冷房,50ヘルツ電源)[A] | 始動電流(冷房,60ヘルツ電源)[A] | 力率(冷房,50ヘルツ電源)[%] | 力率(冷房,60ヘルツ電源)[%] | 力率(暖房,50ヘルツ電源)[%] | 力率(暖房,60ヘルツ電源)[%] | 標準価格[円（税抜）] | 備 考
[7 empty] | GUID\d7a8cec7064e48de825b2c19ac6d1e45\Folder\Item |  |  | 空調機 | 空調機 | 住宅用エアコン（空冷ＨＰ） | 住宅用ＡＣ（空冷ＨＰ）壁掛形 | ルームエアコン 壁掛形（４Ａ型） | F284ATRS-W | 504042 | ダイキン工業（株） | 住宅用ＡＣ（空冷ＨＰ）壁掛形 | F284ATRS-W | ルームエアコン 壁掛形（４Ａ型） | 2023/11/1 | 2.8 | 2.8 | 3.6 | 3.6 | 15.6 | 15.6 | 16.4 | 16.4 | 46 | 46 | 48 | 48 | 60 | 62 | 798 | 370 | 295 | 16 | 1 | 100 | 25×1 | 0.550 | 0.550 | 0.660 | 0.660 | 5.8 | 5.8 | 6.8 | 6.8 | 6.8 | 6.8 | 95 | 95 | 97 | 97 | 204000 | （税無し）
[7 empty] | GUID\bc5c7db7c7a74edc9efa4ec69efe2897\Folder\Item |  |  | 空調機 | 空調機 | 住宅用エアコン（空冷ＨＰ） | 住宅用ＡＣ（空冷ＨＰ）壁掛形 | ルームエアコン 壁掛形（４Ａ型） | F284ATRS-C | 504042 | ダイキン工業（株） | 住宅用ＡＣ（空冷ＨＰ）壁掛形 | F284ATRS-C | ルームエアコン 壁掛形（４Ａ型） | 2023/11/1 | 2.8 | 2.8 | 3.6 | 3.6 | 15.6 | 15.6 | 16.4 | 16.4 | 46 | 46 | 48 | 48 | 60 | 62 | 798 | 370 | 295 | 16 | 1 | 100 | 25×1 | 0.550 | 0.550 | 0.660 | 0.660 | 5.8 | 5.8 | 6.8 | 6.8 | 6.8 | 6.8 | 95 | 95 | 97 | 97 | 204000 | （税無し）
[16 empty] | メーカーコード | メーカー名 | 細分類 | メーカー型番 | 型式名称 | 製品リリース年月日 | 冷房能力(50ヘルツ電源)[kW] | 冷房能力(60ヘルツ電源)[kW] | 暖房能力(50ヘルツ電源)[kW] | 暖房能力(60ヘルツ電源)[kW] | 送 風 量(室外,冷房,50ヘルツ電源,強)[m3/min] | 送 風 量(室外,冷房,60ヘルツ電源,強)[m3/min] | 送 風 量(室外,暖房,50ヘルツ電源,強)[m3/min] | 送 風 量(室外,暖房,60ヘルツ電源,強)[m3/min] | 騒 音 値SPL(冷房,50ヘルツ電源,強)[db] | 騒 音 値SPL(冷房,60ヘルツ電源,強)[db] | 騒 音 値SPL(暖房,50ヘルツ電源,強)[db] | 騒 音 値SPL(暖房,60ヘルツ電源,強)[db] | 騒 音 値PWL(冷房,強)[db] | 騒 音 値PWL(暖房,強)[db] | 外形寸法 Ｗ(室外)[㎜] | 外形寸法 Ｄ(室外)[㎜] | 外形寸法 Ｈ(室外)[㎜] | 製品質量(室外)[kg] | 相[φ] | 電圧[V] | 電動機出力(室外,圧縮機)[kW] | 電動機出力(室外,送風機)[W] | 消費電力(冷房,50ヘルツ電源)[kW] | 消費電力(冷房,60ヘルツ電源)[kW] | 消費電力(暖房,50ヘルツ電源)[kW] | 消費電力(暖房,60ヘルツ電源)[kW] | 運転電流(冷房,50ヘルツ電源)[A] | 運転電流(冷房,60ヘルツ電源)[A] | 運転電流(暖房,50ヘルツ電源)[A] | 運転電流(暖房,60ヘルツ電源)[A] | 始動電流(冷房,50ヘルツ電源)[A] | 始動電流(冷房,60ヘルツ電源)[A] | 力率(冷房,50ヘルツ電源)[%] | 力率(冷房,60ヘルツ電源)[%] | 力率(暖房,50ヘルツ電源)[%] | 力率(暖房,60ヘルツ電源)[%] | 標準価格[円（税抜）] | 備 考
[7 empty] | GUID\f4110f91c0e541ffac67bf51e7ae174c\Folder\Item |  |  | 空調機 | 空調機 | 住宅用エアコン（空冷ＨＰ） | 住宅用ＡＣ（空冷ＨＰ）室外機 | ルームエアコン 標準室外機（４Ａ型） | R284ARS | 504042 | ダイキン工業（株） | 住宅用ＡＣ（空冷ＨＰ）室外機 | R284ARS | ルームエアコン 標準室外機（４Ａ型） | 2023/11/1 | 2.8 | 2.8 | 3.6 | 3.6 | 35.6 | 35.6 | 30.1 | 30.1 | 45 | 45 | 45 | 45 | 57 | 57 | 795 | 300 | 713 | 46 | 1 | 100 | 0.75 | 21×1 | 0.550 | 0.550 | 0.660 | 0.660 | 5.8 | 5.8 | 6.8 | 6.8 | 6.8 | 6.8 | 95 | 95 | 97 | 97 | 306000 | （税無し）
S364ATRS
[16 empty] | メーカーコード | メーカー名 | 細分類 | メーカー型番 | 型式名称 | 製品リリース年月日 | 冷房能力(50ヘルツ電源)[kW] | 冷房能力(60ヘルツ電源)[kW] | 暖房能力(50ヘルツ電源)[kW] | 暖房能力(60ヘルツ電源)[kW] | 送 風 量(室内,冷房,50ヘルツ電源,強)[m3/min] | 送 風 量(室内,冷房,60ヘルツ電源,強)[m3/min] | 送 風 量(室内,暖房,50ヘルツ電源,強)[m3/min] | 送 風 量(室内,暖房,60ヘルツ電源,強)[m3/min] | 騒 音 値SPL(冷房,50ヘルツ電源,強)[db] | 騒 音 値SPL(冷房,60ヘルツ電源,強)[db] | 騒 音 値SPL(暖房,50ヘルツ電源,強)[db] | 騒 音 値SPL(暖房,60ヘルツ電源,強)[db] | 騒 音 値PWL(冷房,強)[db] | 騒 音 値PWL(暖房,強)[db] | 外形寸法 Ｗ(室内)[㎜] | 外形寸法 Ｄ(室内)[㎜] | 外形寸法 Ｈ(室内)[㎜] | 製品質量(室内)[kg] | 相[φ] | 電圧[V] | 電動機出力(室内,送風機)[W] | 消費電力(冷房,50ヘルツ電源)[kW] | 消費電力(冷房,60ヘルツ電源)[kW] | 消費電力(暖房,50ヘルツ電源)[kW] | 消費電力(暖房,60ヘルツ電源)[kW] | 運転電流(冷房,50ヘルツ電源)[A] | 運転電流(冷房,60ヘルツ電源)[A] | 運転電流(暖房,50ヘルツ電源)[A] | 運転電流(暖房,60ヘルツ電源)[A] | 始動電流(冷房,50ヘルツ電源)[A] | 始動電流(冷房,60ヘルツ電源)[A] | 力率(冷房,50ヘルツ電源)[%] | 力率(冷房,60ヘルツ電源)[%] | 力率(暖房,50ヘルツ電源)[%] | 力率(暖房,60ヘルツ電源)[%] | 標準価格[円（税抜）] | 備 考
[7 empty] | GUID\37cd03dab7c74c25a4d35284865fbbfd\Folder\Item |  |  | 空調機 | 空調機 | 住宅用エアコン（空冷ＨＰ） | 住宅用ＡＣ（空冷ＨＰ）壁掛形 | ルームエアコン 壁掛形（４Ａ型） | F364ATRS-W | 504042 | ダイキン工業（株） | 住宅用ＡＣ（空冷ＨＰ）壁掛形 | F364ATRS-W | ルームエアコン 壁掛形（４Ａ型） | 2023/11/1 | 3.6 | 3.6 | 4.2 | 4.2 | 15.4 | 15.4 | 16.4 | 16.4 | 47 | 47 | 48 | 48 | 61 | 62 | 798 | 370 | 295 | 16 | 1 | 100 | 25×1 | 0.800 | 0.800 | 0.810 | 0.810 | 8.2 | 8.2 | 8.2 | 8.2 | 8.2 | 8.2 | 97 | 97 | 99 | 99 | 210000 | （税無し）
[7 empty] | GUID\4031734c331744a6a2633badd5b5bd85\Folder\Item |  |  | 空調機 | 空調機 | 住宅用エアコン（空冷ＨＰ） | 住宅用ＡＣ（空冷ＨＰ）壁掛形 | ルームエアコン 壁掛形（４Ａ型） | F364ATRS-C | 504042 | ダイキン工業（株） | 住宅用ＡＣ（空冷ＨＰ）壁掛形 | F364ATRS-C | ルームエアコン 壁掛形（４Ａ型） | 2023/11/1 | 3.6 | 3.6 | 4.2 | 4.2 | 15.4 | 15.4 | 16.4 | 16.4 | 47 | 47 | 48 | 48 | 61 | 62 | 798 | 370 | 295 | 16 | 1 | 100 | 25×1 | 0.800 | 0.800 | 0.810 | 0.810 | 8.2 | 8.2 | 8.2 | 8.2 | 8.2 | 8.2 | 97 | 97 | 99 | 99 | 210000 | （税無し）
[16 empty] | メーカーコード | メーカー名 | 細分類 | メーカー型番 | 型式名称 | 製品リリース年月日 | 冷房能力(50ヘルツ電源)[kW] | 冷房能力(60ヘルツ電源)[kW] | 暖房能力(50ヘルツ電源)[kW] | 暖房能力(60ヘルツ電源)[kW] | 送 風 量(室外,冷房,50ヘルツ電源,強)[m3/min] | 送 風 量(室外,冷房,60ヘルツ電源,強)[m3/min] | 送 風 量(室外,暖房,50ヘルツ電源,強)[m3/min] | 送 風 量(室外,暖房,60ヘルツ電源,強)[m3/min] | 騒 音 値SPL(冷房,50ヘルツ電源,強)[db] | 騒 音 値SPL(冷房,60ヘルツ電源,強)[db] | 騒 音 値SPL(暖房,50ヘルツ電源,強)[db] | 騒 音 値SPL(暖房,60ヘルツ電源,強)[db] | 騒 音 値PWL(冷房,強)[db] | 騒 音 値PWL(暖房,強)[db] | 外形寸法 Ｗ(室外)[㎜] | 外形寸法 Ｄ(室外)[㎜] | 外形寸法 Ｈ(室外)[㎜] | 製品質量(室外)[kg] | 相[φ] | 電圧[V] | 電動機出力(室外,圧縮機)[kW] | 電動機出力(室外,送風機)[W] | 消費電力(冷房,50ヘルツ電源)[kW] | 消費電力(冷房,60ヘルツ電源)[kW] | 消費電力(暖房,50ヘルツ電源)[kW] | 消費電力(暖房,60ヘルツ電源)[kW] | 運転電流(冷房,50ヘルツ電源)[A] | 運転電流(冷房,60ヘルツ電源)[A] | 運転電流(暖房,50ヘルツ電源)[A] | 運転電流(暖房,60ヘルツ電源)[A] | 始動電流(冷房,50ヘルツ電源)[A] | 始動電流(冷房,60ヘルツ電源)[A] | 力率(冷房,50ヘルツ電源)[%] | 力率(冷房,60ヘルツ電源)[%] | 力率(暖房,50ヘルツ電源)[%] | 力率(暖房,60ヘルツ電源)[%] | 標準価格[円（税抜）] | 備 考
[7 empty] | GUID\44811dd6848842e0845dfe5b65e0ae9c\Folder\Item |  |  | 空調機 | 空調機 | 住宅用エアコン（空冷ＨＰ） | 住宅用ＡＣ（空冷ＨＰ）室外機 | ルームエアコン 標準室外機（４Ａ型） | R364ARS | 504042 | ダイキン工業（株） | 住宅用ＡＣ（空冷ＨＰ）室外機 | R364ARS | ルームエアコン 標準室外機（４Ａ型） | 2023/11/1 | 3.6 | 3.6 | 4.2 | 4.2 | 36.6 | 36.6 | 27.8 | 27.8 | 47 | 47 | 45 | 45 | 59 | 57 | 795 | 300 | 713 | 48 | 1 | 100 | 0.95 | 22×1 | 0.800 | 0.800 | 0.810 | 0.810 | 8.2 | 8.2 | 8.2 | 8.2 | 8.2 | 8.2 | 97 | 97 | 99 | 99 | 320000 | （税無し）
S404ATRS
[16 empty] | メーカーコード | メーカー名 | 細分類 | メーカー型番 | 型式名称 | 製品リリース年月日 | 冷房能力(50ヘルツ電源)[kW] | 冷房能力(60ヘルツ電源)[kW] | 暖房能力(50ヘルツ電源)[kW] | 暖房能力(60ヘルツ電源)[kW] | 送 風 量(室内,冷房,50ヘルツ電源,強)[m3/min] | 送 風 量(室内,冷房,60ヘルツ電源,強)[m3/min] | 送 風 量(室内,暖房,50ヘルツ電源,強)[m3/min] | 送 風 量(室内,暖房,60ヘルツ電源,強)[m3/min] | 騒 音 値SPL(冷房,50ヘルツ電源,強)[db] | 騒 音 値SPL(冷房,60ヘルツ電源,強)[db] | 騒 音 値SPL(暖房,50ヘルツ電源,強)[db] | 騒 音 値SPL(暖房,60ヘルツ電源,強)[db] | 騒 音 値PWL(冷房,強)[db] | 騒 音 値PWL(暖房,強)[db] | 外形寸法 Ｗ(室内)[㎜] | 外形寸法 Ｄ(室内)[㎜] | 外形寸法 Ｈ(室内)[㎜] | 製品質量(室内)[kg] | 相[φ] | 電圧[V] | 電動機出力(室内,送風機)[W] | 消費電力(冷房,50ヘルツ電源)[kW] | 消費電力(冷房,60ヘルツ電源)[kW] | 消費電力(暖房,50ヘルツ電源)[kW] | 消費電力(暖房,60ヘルツ電源)[kW] | 運転電流(冷房,50ヘルツ電源)[A] | 運転電流(冷房,60ヘルツ電源)[A] | 運転電流(暖房,50ヘルツ電源)[A] | 運転電流(暖房,60ヘルツ電源)[A] | 始動電流(冷房,50ヘルツ電源)[A] | 始動電流(冷房,60ヘルツ電源)[A] | 力率(冷房,50ヘルツ電源)[%] | 力率(冷房,60ヘルツ電源)[%] | 力率(暖房,50ヘルツ電源)[%] | 力率(暖房,60ヘルツ電源)[%] | 標準価格[円（税抜）] | 備 考
[7 empty] | GUID\7d9a1fea0c9443cfbcd10d43d86f6537\Folder\Item |  |  | 空調機 | 空調機 | 住宅用エアコン（空冷ＨＰ） | 住宅用ＡＣ（空冷ＨＰ）壁掛形 | ルームエアコン 壁掛形（４Ａ型） | F404ATRS-W | 504042 | ダイキン工業（株） | 住宅用ＡＣ（空冷ＨＰ）壁掛形 | F404ATRS-W | ルームエアコン 壁掛形（４Ａ型） | 2023/11/1 | 4.0 | 4.0 | 5.0 | 5.0 | 18.6 | 18.6 | 19.2 | 19.2 | 52 | 52 | 52 | 52 | 66 | 66 | 798 | 370 | 295 | 16 | 1 | 100 | 41×1 | 0.965 | 0.965 | 1.060 | 1.060 | 10.1 | 10.1 | 10.9 | 10.9 | 10.9 | 10.9 | 96 | 96 | 97 | 97 | 222000 | （税無し）
[7 empty] | GUID\d67ff8967fed4d5286dd6430530d9607\Folder\Item |  |  | 空調機 | 空調機 | 住宅用エアコン（空冷ＨＰ） | 住宅用ＡＣ（空冷ＨＰ）壁掛形 | ルームエアコン 壁掛形（４Ａ型） | F404ATRS-C | 504042 | ダイキン工業（株） | 住宅用ＡＣ（空冷ＨＰ）壁掛形 | F404ATRS-C | ルームエアコン 壁掛形（４Ａ型） | 2023/11/1 | 4.0 | 4.0 | 5.0 | 5.0 | 18.6 | 18.6 | 19.2 | 19.2 | 52 | 52 | 52 | 52 | 66 | 66 | 798 | 370 | 295 | 16 | 1 | 100 | 41×1 | 0.965 | 0.965 | 1.060 | 1.060 | 10.1 | 10.1 | 10.9 | 10.9 | 10.9 | 10.9 | 96 | 96 | 97 | 97 | 222000 | （税無し）
[16 empty] | メーカーコード | メーカー名 | 細分類 | メーカー型番 | 型式名称 | 製品リリース年月日 | 冷房能力(50ヘルツ電源)[kW] | 冷房能力(60ヘルツ電源)[kW] | 暖房能力(50ヘルツ電源)[kW] | 暖房能力(60ヘルツ電源)[kW] | 送 風 量(室外,冷房,50ヘルツ電源,強)[m3/min] | 送 風 量(室外,冷房,60ヘルツ電源,強)[m3/min] | 送 風 量(室外,暖房,50ヘルツ電源,強)[m3/min] | 送 風 量(室外,暖房,60ヘルツ電源,強)[m3/min] | 騒 音 値SPL(冷房,50ヘルツ電源,強)[db] | 騒 音 値SPL(冷房,60ヘルツ電源,強)[db] | 騒 音 値SPL(暖房,50ヘルツ電源,強)[db] | 騒 音 値SPL(暖房,60ヘルツ電源,強)[db] | 騒 音 値PWL(冷房,強)[db] | 騒 音 値PWL(暖房,強)[db] | 外形寸法 Ｗ(室外)[㎜] | 外形寸法 Ｄ(室外)[㎜] | 外形寸法 Ｈ(室外)[㎜] | 製品質量(室外)[kg] | 相[φ] | 電圧[V] | 電動機出力(室外,圧縮機)[kW] | 電動機出力(室外,送風機)[W] | 消費電力(冷房,50ヘルツ電源)[kW] | 消費電力(冷房,60ヘルツ電源)[kW] | 消費電力(暖房,50ヘルツ電源)[kW] | 消費電力(暖房,60ヘルツ電源)[kW] | 運転電流(冷房,50ヘルツ電源)[A] | 運転電流(冷房,60ヘルツ電源)[A] | 運転電流(暖房,50ヘルツ電源)[A] | 運転電流(暖房,60ヘルツ電源)[A] | 始動電流(冷房,50ヘルツ電源)[A] | 始動電流(冷房,60ヘルツ電源)[A] | 力率(冷房,50ヘルツ電源)[%] | 力率(冷房,60ヘルツ電源)[%] | 力率(暖房,50ヘルツ電源)[%] | 力率(暖房,60ヘルツ電源)[%] | 標準価格[円（税抜）] | 備 考
[7 empty] | GUID\8a833a50954d4d7ca6a452b390ecd040\Folder\Item |  |  | 空調機 | 空調機 | 住宅用エアコン（空冷ＨＰ） | 住宅用ＡＣ（空冷ＨＰ）室外機 | ルームエアコン 標準室外機（４Ａ型） | R404ARS | 504042 | ダイキン工業（株） | 住宅用ＡＣ（空冷ＨＰ）室外機 | R404ARS | ルームエアコン 標準室外機（４Ａ型） | 2023/11/1 | 4.0 | 4.0 | 5.0 | 5.0 | 36.6 | 36.6 | 31.5 | 31.5 | 47 | 47 | 48 | 48 | 59 | 60 | 795 | 300 | 713 | 46 | 1 | 100 | 1.10 | 22×1 | 0.965 | 0.965 | 1.060 | 1.060 | 10.1 | 10.1 | 10.9 | 10.9 | 10.9 | 10.9 | 96 | 96 | 97 | 97 | 338000 | （税無し）
S404ATRP
[16 empty] | メーカーコード | メーカー名 | 細分類 | メーカー型番 | 型式名称 | 製品リリース年月日 | 冷房能力(50ヘルツ電源)[kW] | 冷房能力(60ヘルツ電源)[kW] | 暖房能力(50ヘルツ電源)[kW] | 暖房能力(60ヘルツ電源)[kW] | 送 風 量(室内,冷房,50ヘルツ電源,強)[m3/min] | 送 風 量(室内,冷房,60ヘルツ電源,強)[m3/min] | 送 風 量(室内,暖房,50ヘルツ電源,強)[m3/min] | 送 風 量(室内,暖房,60ヘルツ電源,強)[m3/min] | 騒 音 値SPL(冷房,50ヘルツ電源,強)[db] | 騒 音 値SPL(冷房,60ヘルツ電源,強)[db] | 騒 音 値SPL(暖房,50ヘルツ電源,強)[db] | 騒 音 値SPL(暖房,60ヘルツ電源,強)[db] | 騒 音 値PWL(冷房,強)[db] | 騒 音 値PWL(暖房,強)[db] | 外形寸法 Ｗ(室内)[㎜] | 外形寸法 Ｄ(室内)[㎜] | 外形寸法 Ｈ(室内)[㎜] | 製品質量(室内)[kg] | 相[φ] | 電圧[V] | 電動機出力(室内,送風機)[W] | 消費電力(冷房,50ヘルツ電源)[kW] | 消費電力(冷房,60ヘルツ電源)[kW] | 消費電力(暖房,50ヘルツ電源)[kW] | 消費電力(暖房,60ヘルツ電源)[kW] | 運転電流(冷房,50ヘルツ電源)[A] | 運転電流(冷房,60ヘルツ電源)[A] | 運転電流(暖房,50ヘルツ電源)[A] | 運転電流(暖房,60ヘルツ電源)[A] | 始動電流(冷房,50ヘルツ電源)[A] | 始動電流(冷房,60ヘルツ電源)[A] | 力率(冷房,50ヘルツ電源)[%] | 力率(冷房,60ヘルツ電源)[%] | 力率(暖房,50ヘルツ電源)[%] | 力率(暖房,60ヘルツ電源)[%] | 標準価格[円（税抜）] | 備 考
[7 empty] | GUID\84d73fbe99fb4fc387a622db1911fc89\Folder\Item |  |  | 空調機 | 空調機 | 住宅用エアコン（空冷ＨＰ） | 住宅用ＡＣ（空冷ＨＰ）壁掛形 | ルームエアコン 壁掛形（４Ａ型） | F404ATRP-W | 504042 | ダイキン工業（株） | 住宅用ＡＣ（空冷ＨＰ）壁掛形 | F404ATRP-W | ルームエアコン 壁掛形（４Ａ型） | 2023/11/1 | 4.0 | 4.0 | 5.0 | 5.0 | 20.1 | 20.1 | 23 | 23 | 53 | 53 | 55 | 55 | 67 | 69 | 798 | 370 | 295 | 16.5 | 1 | 200 | 59×1 | 0.800 | 0.800 | 0.900 | 0.900 | 4.0 | 4.0 | 4.5 | 4.5 | 4.5 | 4.5 | 99 | 99 | 99 | 99 | 222000 | （税無し）
[7 empty] | GUID\aa3c064da1d94847bb8633d121b9e372\Folder\Item |  |  | 空調機 | 空調機 | 住宅用エアコン（空冷ＨＰ） | 住宅用ＡＣ（空冷ＨＰ）壁掛形 | ルームエアコン 壁掛形（４Ａ型） | F404ATRP-C | 504042 | ダイキン工業（株） | 住宅用ＡＣ（空冷ＨＰ）壁掛形 | F404ATRP-C | ルームエアコン 壁掛形（４Ａ型） | 2023/11/1 | 4.0 | 4.0 | 5.0 | 5.0 | 20.1 | 20.1 | 23 | 23 | 53 | 53 | 55 | 55 | 67 | 69 | 798 | 370 | 295 | 16.5 | 1 | 200 | 59×1 | 0.800 | 0.800 | 0.900 | 0.900 | 4.0 | 4.0 | 4.5 | 4.5 | 4.5 | 4.5 | 99 | 99 | 99 | 99 | 222000 | （税無し）
[16 empty] | メーカーコード | メーカー名 | 細分類 | メーカー型番 | 型式名称 | 製品リリース年月日 | 冷房能力(50ヘルツ電源)[kW] | 冷房能力(60ヘルツ電源)[kW] | 暖房能力(50ヘルツ電源)[kW] | 暖房能力(60ヘルツ電源)[kW] | 送 風 量(室外,冷房,50ヘルツ電源,強)[m3/min] | 送 風 量(室外,冷房,60ヘルツ電源,強)[m3/min] | 送 風 量(室外,暖房,50ヘルツ電源,強)[m3/min] | 送 風 量(室外,暖房,60ヘルツ電源,強)[m3/min] | 騒 音 値SPL(冷房,50ヘルツ電源,強)[db] | 騒 音 値SPL(冷房,60ヘルツ電源,強)[db] | 騒 音 値SPL(暖房,50ヘルツ電源,強)[db] | 騒 音 値SPL(暖房,60ヘルツ電源,強)[db] | 騒 音 値PWL(冷房,強)[db] | 騒 音 値PWL(暖房,強)[db] | 外形寸法 Ｗ(室外)[㎜] | 外形寸法 Ｄ(室外)[㎜] | 外形寸法 Ｈ(室外)[㎜] | 製品質量(室外)[kg] | 相[φ] | 電圧[V] | 電動機出力(室外,圧縮機)[kW] | 電動機出力(室外,送風機)[W] | 消費電力(冷房,50ヘルツ電源)[kW] | 消費電力(冷房,60ヘルツ電源)[kW] | 消費電力(暖房,50ヘルツ電源)[kW] | 消費電力(暖房,60ヘルツ電源)[kW] | 運転電流(冷房,50ヘルツ電源)[A] | 運転電流(冷房,60ヘルツ電源)[A] | 運転電流(暖房,50ヘルツ電源)[A] | 運転電流(暖房,60ヘルツ電源)[A] | 始動電流(冷房,50ヘルツ電源)[A] | 始動電流(冷房,60ヘルツ電源)[A] | 力率(冷房,50ヘルツ電源)[%] | 力率(冷房,60ヘルツ電源)[%] | 力率(暖房,50ヘルツ電源)[%] | 力率(暖房,60ヘルツ電源)[%] | 標準価格[円（税抜）] | 備 考
[7 empty] | GUID\58dbe473518b4d7e8313aaa06cb06884\Folder\Item |  |  | 空調機 | 空調機 | 住宅用エアコン（空冷ＨＰ） | 住宅用ＡＣ（空冷ＨＰ）室外機 | ルームエアコン 標準室外機（４Ａ型） | R404ARP | 504042 | ダイキン工業（株） | 住宅用ＡＣ（空冷ＨＰ）室外機 | R404ARP | ルームエアコン 標準室外機（４Ａ型） | 2023/11/1 | 4.0 | 4.0 | 5.0 | 5.0 | 51.2 | 51.2 | 37.5 | 37.5 | 51 | 51 | 49 | 49 | 63 | 61 | 850 | 320 | 786 | 52 | 1 | 200 | 1.10 | 40×1 | 0.800 | 0.800 | 0.900 | 0.900 | 4.0 | 4.0 | 4.5 | 4.5 | 4.5 | 4.5 | 99 | 99 | 99 | 99 | 338000 | （税無し）
S404ATRV
[16 empty] | メーカーコード | メーカー名 | 細分類 | メーカー型番 | 型式名称 | 製品リリース年月日 | 冷房能力(50ヘルツ電源)[kW] | 冷房能力(60ヘルツ電源)[kW] | 暖房能力(50ヘルツ電源)[kW] | 暖房能力(60ヘルツ電源)[kW] | 送 風 量(室内,冷房,50ヘルツ電源,強)[m3/min] | 送 風 量(室内,冷房,60ヘルツ電源,強)[m3/min] | 送 風 量(室内,暖房,50ヘルツ電源,強)[m3/min] | 送 風 量(室内,暖房,60ヘルツ電源,強)[m3/min] | 騒 音 値SPL(冷房,50ヘルツ電源,強)[db] | 騒 音 値SPL(冷房,60ヘルツ電源,強)[db] | 騒 音 値SPL(暖房,50ヘルツ電源,強)[db] | 騒 音 値SPL(暖房,60ヘルツ電源,強)[db] | 騒 音 値PWL(冷房,強)[db] | 騒 音 値PWL(暖房,強)[db] | 外形寸法 Ｗ(室内)[㎜] | 外形寸法 Ｄ(室内)[㎜] | 外形寸法 Ｈ(室内)[㎜] | 製品質量(室内)[kg] | 相[φ] | 電圧[V] | 電動機出力(室内,送風機)[W] | 消費電力(冷房,50ヘルツ電源)[kW] | 消費電力(冷房,60ヘルツ電源)[kW] | 消費電力(暖房,50ヘルツ電源)[kW] | 消費電力(暖房,60ヘルツ電源)[kW] | 運転電流(冷房,50ヘルツ電源)[A] | 運転電流(冷房,60ヘルツ電源)[A] | 運転電流(暖房,50ヘルツ電源)[A] | 運転電流(暖房,60ヘルツ電源)[A] | 始動電流(冷房,50ヘルツ電源)[A] | 始動電流(冷房,60ヘルツ電源)[A] | 力率(冷房,50ヘルツ電源)[%] | 力率(冷房,60ヘルツ電源)[%] | 力率(暖房,50ヘルツ電源)[%] | 力率(暖房,60ヘルツ電源)[%] | 標準価格[円（税抜）] | 備 考
[7 empty] | GUID\4501ea2af3b34b229560bfcbf5690197\Folder\Item |  |  | 空調機 | 空調機 | 住宅用エアコン（空冷ＨＰ） | 住宅用ＡＣ（空冷ＨＰ）壁掛形 | ルームエアコン 壁掛形（４Ａ型） | F404ATRV-W | 504042 | ダイキン工業（株） | 住宅用ＡＣ（空冷ＨＰ）壁掛形 | F404ATRV-W | ルームエアコン 壁掛形（４Ａ型） | 2023/11/1 | 4.0 | 4.0 | 5.0 | 5.0 | 20.1 | 20.1 | 23 | 23 | 53 | 53 | 55 | 55 | 67 | 69 | 798 | 370 | 295 | 16.5 | 1 | 200 | 59×1 | 0.800 | 0.800 | 0.900 | 0.900 | 4.0 | 4.0 | 4.5 | 4.5 | 4.5 | 4.5 | 99 | 99 | 99 | 99 | 222000 | （税無し）
[7 empty] | GUID\2747a658eda348088ebf6c2dfd31b2a4\Folder\Item |  |  | 空調機 | 空調機 | 住宅用エアコン（空冷ＨＰ） | 住宅用ＡＣ（空冷ＨＰ）壁掛形 | ルームエアコン 壁掛形（４Ａ型） | F404ATRV-C | 504042 | ダイキン工業（株） | 住宅用ＡＣ（空冷ＨＰ）壁掛形 | F404ATRV-C | ルームエアコン 壁掛形（４Ａ型） | 2023/11/1 | 4.0 | 4.0 | 5.0 | 5.0 | 20.1 | 20.1 | 23 | 23 | 53 | 53 | 55 | 55 | 67 | 69 | 798 | 370 | 295 | 16.5 | 1 | 200 | 59×1 | 0.800 | 0.800 | 0.900 | 0.900 | 4.0 | 4.0 | 4.5 | 4.5 | 4.5 | 4.5 | 99 | 99 | 99 | 99 | 222000 | （税無し）
[16 empty] | メーカーコード | メーカー名 | 細分類 | メーカー型番 | 型式名称 | 製品リリース年月日 | 冷房能力(50ヘルツ電源)[kW] | 冷房能力(60ヘルツ電源)[kW] | 暖房能力(50ヘルツ電源)[kW] | 暖房能力(60ヘルツ電源)[kW] | 送 風 量(室外,冷房,50ヘルツ電源,強)[m3/min] | 送 風 量(室外,冷房,60ヘルツ電源,強)[m3/min] | 送 風 量(室外,暖房,50ヘルツ電源,強)[m3/min] | 送 風 量(室外,暖房,60ヘルツ電源,強)[m3/min] | 騒 音 値SPL(冷房,50ヘルツ電源,強)[db] | 騒 音 値SPL(冷房,60ヘルツ電源,強)[db] | 騒 音 値SPL(暖房,50ヘルツ電源,強)[db] | 騒 音 値SPL(暖房,60ヘルツ電源,強)[db] | 騒 音 値PWL(冷房,強)[db] | 騒 音 値PWL(暖房,強)[db] | 外形寸法 Ｗ(室外)[㎜] | 外形寸法 Ｄ(室外)[㎜] | 外形寸法 Ｈ(室外)[㎜] | 製品質量(室外)[kg] | 相[φ] | 電圧[V] | 電動機出力(室外,圧縮機)[kW] | 電動機出力(室外,送風機)[W] | 消費電力(冷房,50ヘルツ電源)[kW] | 消費電力(冷房,60ヘルツ電源)[kW] | 消費電力(暖房,50ヘルツ電源)[kW] | 消費電力(暖房,60ヘルツ電源)[kW] | 運転電流(冷房,50ヘルツ電源)[A] | 運転電流(冷房,60ヘルツ電源)[A] | 運転電流(暖房,50ヘルツ電源)[A] | 運転電流(暖房,60ヘルツ電源)[A] | 始動電流(冷房,50ヘルツ電源)[A] | 始動電流(冷房,60ヘルツ電源)[A] | 力率(冷房,50ヘルツ電源)[%] | 力率(冷房,60ヘルツ電源)[%] | 力率(暖房,50ヘルツ電源)[%] | 力率(暖房,60ヘルツ電源)[%] | 標準価格[円（税抜）] | 備 考
[7 empty] | GUID\f001d1d3f96a4635977c0c3443846960\Folder\Item |  |  | 空調機 | 空調機 | 住宅用エアコン（空冷ＨＰ） | 住宅用ＡＣ（空冷ＨＰ）室外機 | ルームエアコン 標準室外機（４Ａ型） | R404ARV | 504042 | ダイキン工業（株） | 住宅用ＡＣ（空冷ＨＰ）室外機 | R404ARV | ルームエアコン 標準室外機（４Ａ型） | 2023/11/1 | 4.0 | 4.0 | 5.0 | 5.0 | 51.2 | 51.2 | 37.5 | 37.5 | 51 | 51 | 49 | 49 | 63 | 61 | 850 | 320 | 786 | 52 | 1 | 200 | 1.10 | 40×1 | 0.800 | 0.800 | 0.900 | 0.900 | 4.0 | 4.0 | 4.5 | 4.5 | 4.5 | 4.5 | 99 | 99 | 99 | 99 | 338000 | （税無し）
S564ATRP
[16 empty] | メーカーコード | メーカー名 | 細分類 | メーカー型番 | 型式名称 | 製品リリース年月日 | 冷房能力(50ヘルツ電源)[kW] | 冷房能力(60ヘルツ電源)[kW] | 暖房能力(50ヘルツ電源)[kW] | 暖房能力(60ヘルツ電源)[kW] | 送 風 量(室内,冷房,50ヘルツ電源,強)[m3/min] | 送 風 量(室内,冷房,60ヘルツ電源,強)[m3/min] | 送 風 量(室内,暖房,50ヘルツ電源,強)[m3/min] | 送 風 量(室内,暖房,60ヘルツ電源,強)[m3/min] | 騒 音 値SPL(冷房,50ヘルツ電源,強)[db] | 騒 音 値SPL(冷房,60ヘルツ電源,強)[db] | 騒 音 値SPL(暖房,50ヘルツ電源,強)[db] | 騒 音 値SPL(暖房,60ヘルツ電源,強)[db] | 騒 音 値PWL(冷房,強)[db] | 騒 音 値PWL(暖房,強)[db] | 外形寸法 Ｗ(室内)[㎜] | 外形寸法 Ｄ(室内)[㎜] | 外形寸法 Ｈ(室内)[㎜] | 製品質量(室内)[kg] | 相[φ] | 電圧[V] | 電動機出力(室内,送風機)[W] | 消費電力(冷房,50ヘルツ電源)[kW] | 消費電力(冷房,60ヘルツ電源)[kW] | 消費電力(暖房,50ヘルツ電源)[kW] | 消費電力(暖房,60ヘルツ電源)[kW] | 運転電流(冷房,50ヘルツ電源)[A] | 運転電流(冷房,60ヘルツ電源)[A] | 運転電流(暖房,50ヘルツ電源)[A] | 運転電流(暖房,60ヘルツ電源)[A] | 始動電流(冷房,50ヘルツ電源)[A] | 始動電流(冷房,60ヘルツ電源)[A] | 力率(冷房,50ヘルツ電源)[%] | 力率(冷房,60ヘルツ電源)[%] | 力率(暖房,50ヘルツ電源)[%] | 力率(暖房,60ヘルツ電源)[%] | 標準価格[円（税抜）] | 備 考
[7 empty] | GUID\f54321f6efd0464796513bd19c1527b4\Folder\Item |  |  | 空調機 | 空調機 | 住宅用エアコン（空冷ＨＰ） | 住宅用ＡＣ（空冷ＨＰ）壁掛形 | ルームエアコン 壁掛形（４Ａ型） | F564ATRP-W | 504042 | ダイキン工業（株） | 住宅用ＡＣ（空冷ＨＰ）壁掛形 | F564ATRP-W | ルームエアコン 壁掛形（４Ａ型） | 2023/11/1 | 5.6 | 5.6 | 6.7 | 6.7 | 20.2 | 20.2 | 23.4 | 23.4 | 54 | 54 | 56 | 56 | 68 | 70 | 798 | 370 | 295 | 16.5 | 1 | 200 | 62×1 | 1.500 | 1.500 | 1.430 | 1.430 | 7.5 | 7.5 | 7.2 | 7.2 | 7.5 | 7.5 | 99 | 99 | 99 | 99 | 244000 | （税無し）
[7 empty] | GUID\a6587f302a0a46bf9f21490e513de374\Folder\Item |  |  | 空調機 | 空調機 | 住宅用エアコン（空冷ＨＰ） | 住宅用ＡＣ（空冷ＨＰ）壁掛形 | ルームエアコン 壁掛形（４Ａ型） | F564ATRP-C | 504042 | ダイキン工業（株） | 住宅用ＡＣ（空冷ＨＰ）壁掛形 | F564ATRP-C | ルームエアコン 壁掛形（４Ａ型） | 2023/11/1 | 5.6 | 5.6 | 6.7 | 6.7 | 20.2 | 20.2 | 23.4 | 23.4 | 54 | 54 | 56 | 56 | 68 | 70 | 798 | 370 | 295 | 16.5 | 1 | 200 | 62×1 | 1.500 | 1.500 | 1.430 | 1.430 | 7.5 | 7.5 | 7.2 | 7.2 | 7.5 | 7.5 | 99 | 99 | 99 | 99 | 244000 | （税無し）
[16 empty] | メーカーコード | メーカー名 | 細分類 | メーカー型番 | 型式名称 | 製品リリース年月日 | 冷房能力(50ヘルツ電源)[kW] | 冷房能力(60ヘルツ電源)[kW] | 暖房能力(50ヘルツ電源)[kW] | 暖房能力(60ヘルツ電源)[kW] | 送 風 量(室外,冷房,50ヘルツ電源,強)[m3/min] | 送 風 量(室外,冷房,60ヘルツ電源,強)[m3/min] | 送 風 量(室外,暖房,50ヘルツ電源,強)[m3/min] | 送 風 量(室外,暖房,60ヘルツ電源,強)[m3/min] | 騒 音 値SPL(冷房,50ヘルツ電源,強)[db] | 騒 音 値SPL(冷房,60ヘルツ電源,強)[db] | 騒 音 値SPL(暖房,50ヘルツ電源,強)[db] | 騒 音 値SPL(暖房,60ヘルツ電源,強)[db] | 騒 音 値PWL(冷房,強)[db] | 騒 音 値PWL(暖房,強)[db] | 外形寸法 Ｗ(室外)[㎜] | 外形寸法 Ｄ(室外)[㎜] | 外形寸法 Ｈ(室外)[㎜] | 製品質量(室外)[kg] | 相[φ] | 電圧[V] | 電動機出力(室外,圧縮機)[kW] | 電動機出力(室外,送風機)[W] | 消費電力(冷房,50ヘルツ電源)[kW] | 消費電力(冷房,60ヘルツ電源)[kW] | 消費電力(暖房,50ヘルツ電源)[kW] | 消費電力(暖房,60ヘルツ電源)[kW] | 運転電流(冷房,50ヘルツ電源)[A] | 運転電流(冷房,60ヘルツ電源)[A] | 運転電流(暖房,50ヘルツ電源)[A] | 運転電流(暖房,60ヘルツ電源)[A] | 始動電流(冷房,50ヘルツ電源)[A] | 始動電流(冷房,60ヘルツ電源)[A] | 力率(冷房,50ヘルツ電源)[%] | 力率(冷房,60ヘルツ電源)[%] | 力率(暖房,50ヘルツ電源)[%] | 力率(暖房,60ヘルツ電源)[%] | 標準価格[円（税抜）] | 備 考
[7 empty] | GUID\2ea2995466764ea2b73f555e18b570f7\Folder\Item |  |  | 空調機 | 空調機 | 住宅用エアコン（空冷ＨＰ） | 住宅用ＡＣ（空冷ＨＰ）室外機 | ルームエアコン 標準室外機（４Ａ型） | R564ARP | 504042 | ダイキン工業（株） | 住宅用ＡＣ（空冷ＨＰ）室外機 | R564ARP | ルームエアコン 標準室外機（４Ａ型） | 2023/11/1 | 5.6 | 5.6 | 6.7 | 6.7 | 53.4 | 53.4 | 37.5 | 37.5 | 53 | 53 | 50 | 50 | 65 | 62 | 850 | 320 | 786 | 52 | 1 | 200 | 1.70 | 44×1 | 1.500 | 1.500 | 1.430 | 1.430 | 7.5 | 7.5 | 7.2 | 7.2 | 7.5 | 7.5 | 99 | 99 | 99 | 99 | 366000 | （税無し）
S564ATRV
[16 empty] | メーカーコード | メーカー名 | 細分類 | メーカー型番 | 型式名称 | 製品リリース年月日 | 冷房能力(50ヘルツ電源)[kW] | 冷房能力(60ヘルツ電源)[kW] | 暖房能力(50ヘルツ電源)[kW] | 暖房能力(60ヘルツ電源)[kW] | 送 風 量(室内,冷房,50ヘルツ電源,強)[m3/min] | 送 風 量(室内,冷房,60ヘルツ電源,強)[m3/min] | 送 風 量(室内,暖房,50ヘルツ電源,強)[m3/min] | 送 風 量(室内,暖房,60ヘルツ電源,強)[m3/min] | 騒 音 値SPL(冷房,50ヘルツ電源,強)[db] | 騒 音 値SPL(冷房,60ヘルツ電源,強)[db] | 騒 音 値SPL(暖房,50ヘルツ電源,強)[db] | 騒 音 値SPL(暖房,60ヘルツ電源,強)[db] | 騒 音 値PWL(冷房,強)[db] | 騒 音 値PWL(暖房,強)[db] | 外形寸法 Ｗ(室内)[㎜] | 外形寸法 Ｄ(室内)[㎜] | 外形寸法 Ｈ(室内)[㎜] | 製品質量(室内)[kg] | 相[φ] | 電圧[V] | 電動機出力(室内,送風機)[W] | 消費電力(冷房,50ヘルツ電源)[kW] | 消費電力(冷房,60ヘルツ電源)[kW] | 消費電力(暖房,50ヘルツ電源)[kW] | 消費電力(暖房,60ヘルツ電源)[kW] | 運転電流(冷房,50ヘルツ電源)[A] | 運転電流(冷房,60ヘルツ電源)[A] | 運転電流(暖房,50ヘルツ電源)[A] | 運転電流(暖房,60ヘルツ電源)[A] | 始動電流(冷房,50ヘルツ電源)[A] | 始動電流(冷房,60ヘルツ電源)[A] | 力率(冷房,50ヘルツ電源)[%] | 力率(冷房,60ヘルツ電源)[%] | 力率(暖房,50ヘルツ電源)[%] | 力率(暖房,60ヘルツ電源)[%] | 標準価格[円（税抜）] | 備 考
[7 empty] | GUID\e460461d6d534032aaba5920677e47f9\Folder\Item |  |  | 空調機 | 空調機 | 住宅用エアコン（空冷ＨＰ） | 住宅用ＡＣ（空冷ＨＰ）壁掛形 | ルームエアコン 壁掛形（４Ａ型） | F564ATRV-W | 504042 | ダイキン工業（株） | 住宅用ＡＣ（空冷ＨＰ）壁掛形 | F564ATRV-W | ルームエアコン 壁掛形（４Ａ型） | 2023/11/1 | 5.6 | 5.6 | 6.7 | 6.7 | 20.2 | 20.2 | 23.4 | 23.4 | 54 | 54 | 56 | 56 | 68 | 70 | 798 | 370 | 295 | 16.5 | 1 | 200 | 62×1 | 1.500 | 1.500 | 1.430 | 1.430 | 7.5 | 7.5 | 7.2 | 7.2 | 7.5 | 7.5 | 99 | 99 | 99 | 99 | 244000 | （税無し）
[7 empty] | GUID\2371918d240a4dabb5c5ab5fbb967b93\Folder\Item |  |  | 空調機 | 空調機 | 住宅用エアコン（空冷ＨＰ） | 住宅用ＡＣ（空冷ＨＰ）壁掛形 | ルームエアコン 壁掛形（４Ａ型） | F564ATRV-C | 504042 | ダイキン工業（株） | 住宅用ＡＣ（空冷ＨＰ）壁掛形 | F564ATRV-C | ルームエアコン 壁掛形（４Ａ型） | 2023/11/1 | 5.6 | 5.6 | 6.7 | 6.7 | 20.2 | 20.2 | 23.4 | 23.4 | 54 | 54 | 56 | 56 | 68 | 70 | 798 | 370 | 295 | 16.5 | 1 | 200 | 62×1 | 1.500 | 1.500 | 1.430 | 1.430 | 7.5 | 7.5 | 7.2 | 7.2 | 7.5 | 7.5 | 99 | 99 | 99 | 99 | 244000 | （税無し）
[16 empty] | メーカーコード | メーカー名 | 細分類 | メーカー型番 | 型式名称 | 製品リリース年月日 | 冷房能力(50ヘルツ電源)[kW] | 冷房能力(60ヘルツ電源)[kW] | 暖房能力(50ヘルツ電源)[kW] | 暖房能力(60ヘルツ電源)[kW] | 送 風 量(室外,冷房,50ヘルツ電源,強)[m3/min] | 送 風 量(室外,冷房,60ヘルツ電源,強)[m3/min] | 送 風 量(室外,暖房,50ヘルツ電源,強)[m3/min] | 送 風 量(室外,暖房,60ヘルツ電源,強)[m3/min] | 騒 音 値SPL(冷房,50ヘルツ電源,強)[db] | 騒 音 値SPL(冷房,60ヘルツ電源,強)[db] | 騒 音 値SPL(暖房,50ヘルツ電源,強)[db] | 騒 音 値SPL(暖房,60ヘルツ電源,強)[db] | 騒 音 値PWL(冷房,強)[db] | 騒 音 値PWL(暖房,強)[db] | 外形寸法 Ｗ(室外)[㎜] | 外形寸法 Ｄ(室外)[㎜] | 外形寸法 Ｈ(室外)[㎜] | 製品質量(室外)[kg] | 相[φ] | 電圧[V] | 電動機出力(室外,圧縮機)[kW] | 電動機出力(室外,送風機)[W] | 消費電力(冷房,50ヘルツ電源)[kW] | 消費電力(冷房,60ヘルツ電源)[kW] | 消費電力(暖房,50ヘルツ電源)[kW] | 消費電力(暖房,60ヘルツ電源)[kW] | 運転電流(冷房,50ヘルツ電源)[A] | 運転電流(冷房,60ヘルツ電源)[A] | 運転電流(暖房,50ヘルツ電源)[A] | 運転電流(暖房,60ヘルツ電源)[A] | 始動電流(冷房,50ヘルツ電源)[A] | 始動電流(冷房,60ヘルツ電源)[A] | 力率(冷房,50ヘルツ電源)[%] | 力率(冷房,60ヘルツ電源)[%] | 力率(暖房,50ヘルツ電源)[%] | 力率(暖房,60ヘルツ電源)[%] | 標準価格[円（税抜）] | 備 考
[7 empty] | GUID\18e4fd9227034a63a67329bc925fe79d\Folder\Item |  |  | 空調機 | 空調機 | 住宅用エアコン（空冷ＨＰ） | 住宅用ＡＣ（空冷ＨＰ）室外機 | ルームエアコン 標準室外機（４Ａ型） | R564ARV | 504042 | ダイキン工業（株） | 住宅用ＡＣ（空冷ＨＰ）室外機 | R564ARV | ルームエアコン 標準室外機（４Ａ型） | 2023/11/1 | 5.6 | 5.6 | 6.7 | 6.7 | 53.4 | 53.4 | 37.5 | 37.5 | 53 | 53 | 50 | 50 | 65 | 62 | 850 | 320 | 786 | 52 | 1 | 200 | 1.70 | 44×1 | 1.500 | 1.500 | 1.430 | 1.430 | 7.5 | 7.5 | 7.2 | 7.2 | 7.5 | 7.5 | 99 | 99 | 99 | 99 | 366000 | （税無し）
S634ATRP
[16 empty] | メーカーコード | メーカー名 | 細分類 | メーカー型番 | 型式名称 | 製品リリース年月日 | 冷房能力(50ヘルツ電源)[kW] | 冷房能力(60ヘルツ電源)[kW] | 暖房能力(50ヘルツ電源)[kW] | 暖房能力(60ヘルツ電源)[kW] | 送 風 量(室内,冷房,50ヘルツ電源,強)[m3/min] | 送 風 量(室内,冷房,60ヘルツ電源,強)[m3/min] | 送 風 量(室内,暖房,50ヘルツ電源,強)[m3/min] | 送 風 量(室内,暖房,60ヘルツ電源,強)[m3/min] | 騒 音 値SPL(冷房,50ヘルツ電源,強)[db] | 騒 音 値SPL(冷房,60ヘルツ電源,強)[db] | 騒 音 値SPL(暖房,50ヘルツ電源,強)[db] | 騒 音 値SPL(暖房,60ヘルツ電源,強)[db] | 騒 音 値PWL(冷房,強)[db] | 騒 音 値PWL(暖房,強)[db] | 外形寸法 Ｗ(室内)[㎜] | 外形寸法 Ｄ(室内)[㎜] | 外形寸法 Ｈ(室内)[㎜] | 製品質量(室内)[kg] | 相[φ] | 電圧[V] | 電動機出力(室内,送風機)[W] | 消費電力(冷房,50ヘルツ電源)[kW] | 消費電力(冷房,60ヘルツ電源)[kW] | 消費電力(暖房,50ヘルツ電源)[kW] | 消費電力(暖房,60ヘルツ電源)[kW] | 運転電流(冷房,50ヘルツ電源)[A] | 運転電流(冷房,60ヘルツ電源)[A] | 運転電流(暖房,50ヘルツ電源)[A] | 運転電流(暖房,60ヘルツ電源)[A] | 始動電流(冷房,50ヘルツ電源)[A] | 始動電流(冷房,60ヘルツ電源)[A] | 力率(冷房,50ヘルツ電源)[%] | 力率(冷房,60ヘルツ電源)[%] | 力率(暖房,50ヘルツ電源)[%] | 力率(暖房,60ヘルツ電源)[%] | 標準価格[円（税抜）] | 備 考
[7 empty] | GUID\0bf0a98f8f8c47069eac09b815280eeb\Folder\Item |  |  | 空調機 | 空調機 | 住宅用エアコン（空冷ＨＰ） | 住宅用ＡＣ（空冷ＨＰ）壁掛形 | ルームエアコン 壁掛形（４Ａ型） | F634ATRP-W | 504042 | ダイキン工業（株） | 住宅用ＡＣ（空冷ＨＰ）壁掛形 | F634ATRP-W | ルームエアコン 壁掛形（４Ａ型） | 2023/11/1 | 6.3 | 6.3 | 7.1 | 7.1 | 20.4 | 20.4 | 23.4 | 23.4 | 54 | 54 | 56 | 56 | 68 | 70 | 798 | 370 | 295 | 16.5 | 1 | 200 | 62×1 | 1.750 | 1.750 | 1.550 | 1.550 | 8.8 | 8.8 | 7.8 | 7.8 | 8.8 | 8.8 | 99 | 99 | 99 | 99 | 280000 | （税無し）
[7 empty] | GUID\3ed6eeb908174ee5a166639a3756c4ef\Folder\Item |  |  | 空調機 | 空調機 | 住宅用エアコン（空冷ＨＰ） | 住宅用ＡＣ（空冷ＨＰ）壁掛形 | ルームエアコン 壁掛形（４Ａ型） | F634ATRP-C | 504042 | ダイキン工業（株） | 住宅用ＡＣ（空冷ＨＰ）壁掛形 | F634ATRP-C | ルームエアコン 壁掛形（４Ａ型） | 2023/11/1 | 6.3 | 6.3 | 7.1 | 7.1 | 20.4 | 20.4 | 23.4 | 23.4 | 54 | 54 | 56 | 56 | 68 | 70 | 798 | 370 | 295 | 16.5 | 1 | 200 | 62×1 | 1.750 | 1.750 | 1.550 | 1.550 | 8.8 | 8.8 | 7.8 | 7.8 | 8.8 | 8.8 | 99 | 99 | 99 | 99 | 280000 | （税無し）
[16 empty] | メーカーコード | メーカー名 | 細分類 | メーカー型番 | 型式名称 | 製品リリース年月日 | 冷房能力(50ヘルツ電源)[kW] | 冷房能力(60ヘルツ電源)[kW] | 暖房能力(50ヘルツ電源)[kW] | 暖房能力(60ヘルツ電源)[kW] | 送 風 量(室外,冷房,50ヘルツ電源,強)[m3/min] | 送 風 量(室外,冷房,60ヘルツ電源,強)[m3/min] | 送 風 量(室外,暖房,50ヘルツ電源,強)[m3/min] | 送 風 量(室外,暖房,60ヘルツ電源,強)[m3/min] | 騒 音 値SPL(冷房,50ヘルツ電源,強)[db] | 騒 音 値SPL(冷房,60ヘルツ電源,強)[db] | 騒 音 値SPL(暖房,50ヘルツ電源,強)[db] | 騒 音 値SPL(暖房,60ヘルツ電源,強)[db] | 騒 音 値PWL(冷房,強)[db] | 騒 音 値PWL(暖房,強)[db] | 外形寸法 Ｗ(室外)[㎜] | 外形寸法 Ｄ(室外)[㎜] | 外形寸法 Ｈ(室外)[㎜] | 製品質量(室外)[kg] | 相[φ] | 電圧[V] | 電動機出力(室外,圧縮機)[kW] | 電動機出力(室外,送風機)[W] | 消費電力(冷房,50ヘルツ電源)[kW] | 消費電力(冷房,60ヘルツ電源)[kW] | 消費電力(暖房,50ヘルツ電源)[kW] | 消費電力(暖房,60ヘルツ電源)[kW] | 運転電流(冷房,50ヘルツ電源)[A] | 運転電流(冷房,60ヘルツ電源)[A] | 運転電流(暖房,50ヘルツ電源)[A] | 運転電流(暖房,60ヘルツ電源)[A] | 始動電流(冷房,50ヘルツ電源)[A] | 始動電流(冷房,60ヘルツ電源)[A] | 力率(冷房,50ヘルツ電源)[%] | 力率(冷房,60ヘルツ電源)[%] | 力率(暖房,50ヘルツ電源)[%] | 力率(暖房,60ヘルツ電源)[%] | 標準価格[円（税抜）] | 備 考
[7 empty] | GUID\e43fa74d1fe244f4a312be6afeaf3e40\Folder\Item |  |  | 空調機 | 空調機 | 住宅用エアコン（空冷ＨＰ） | 住宅用ＡＣ（空冷ＨＰ）室外機 | ルームエアコン 標準室外機（４Ａ型） | R634ARP | 504042 | ダイキン工業（株） | 住宅用ＡＣ（空冷ＨＰ）室外機 | R634ARP | ルームエアコン 標準室外機（４Ａ型） | 2023/11/1 | 6.3 | 6.3 | 7.1 | 7.1 | 53.4 | 53.4 | 40.8 | 40.8 | 54 | 54 | 52 | 52 | 66 | 64 | 850 | 320 | 786 | 52 | 1 | 200 | 1.70 | 44×1 | 1.750 | 1.750 | 1.550 | 1.550 | 8.8 | 8.8 | 7.8 | 7.8 | 8.8 | 8.8 | 99 | 99 | 99 | 99 | 410000 | （税無し）
S634ATRV
[16 empty] | メーカーコード | メーカー名 | 細分類 | メーカー型番 | 型式名称 | 製品リリース年月日 | 冷房能力(50ヘルツ電源)[kW] | 冷房能力(60ヘルツ電源)[kW] | 暖房能力(50ヘルツ電源)[kW] | 暖房能力(60ヘルツ電源)[kW] | 送 風 量(室内,冷房,50ヘルツ電源,強)[m3/min] | 送 風 量(室内,冷房,60ヘルツ電源,強)[m3/min] | 送 風 量(室内,暖房,50ヘルツ電源,強)[m3/min] | 送 風 量(室内,暖房,60ヘルツ電源,強)[m3/min] | 騒 音 値SPL(冷房,50ヘルツ電源,強)[db] | 騒 音 値SPL(冷房,60ヘルツ電源,強)[db] | 騒 音 値SPL(暖房,50ヘルツ電源,強)[db] | 騒 音 値SPL(暖房,60ヘルツ電源,強)[db] | 騒 音 値PWL(冷房,強)[db] | 騒 音 値PWL(暖房,強)[db] | 外形寸法 Ｗ(室内)[㎜] | 外形寸法 Ｄ(室内)[㎜] | 外形寸法 Ｈ(室内)[㎜] | 製品質量(室内)[kg] | 相[φ] | 電圧[V] | 電動機出力(室内,送風機)[W] | 消費電力(冷房,50ヘルツ電源)[kW] | 消費電力(冷房,60ヘルツ電源)[kW] | 消費電力(暖房,50ヘルツ電源)[kW] | 消費電力(暖房,60ヘルツ電源)[kW] | 運転電流(冷房,50ヘルツ電源)[A] | 運転電流(冷房,60ヘルツ電源)[A] | 運転電流(暖房,50ヘルツ電源)[A] | 運転電流(暖房,60ヘルツ電源)[A] | 始動電流(冷房,50ヘルツ電源)[A] | 始動電流(冷房,60ヘルツ電源)[A] | 力率(冷房,50ヘルツ電源)[%] | 力率(冷房,60ヘルツ電源)[%] | 力率(暖房,50ヘルツ電源)[%] | 力率(暖房,60ヘルツ電源)[%] | 標準価格[円（税抜）] | 備 考
[7 empty] | GUID\d07afec63eda47208138af94c137537e\Folder\Item |  |  | 空調機 | 空調機 | 住宅用エアコン（空冷ＨＰ） | 住宅用ＡＣ（空冷ＨＰ）壁掛形 | ルームエアコン 壁掛形（４Ａ型） | F634ATRV-W | 504042 | ダイキン工業（株） | 住宅用ＡＣ（空冷ＨＰ）壁掛形 | F634ATRV-W | ルームエアコン 壁掛形（４Ａ型） | 2023/11/1 | 6.3 | 6.3 | 7.1 | 7.1 | 20.4 | 20.4 | 23.4 | 23.4 | 54 | 54 | 56 | 56 | 68 | 70 | 798 | 370 | 295 | 16.5 | 1 | 200 | 62×1 | 1.750 | 1.750 | 1.550 | 1.550 | 8.8 | 8.8 | 7.8 | 7.8 | 8.8 | 8.8 | 99 | 99 | 99 | 99 | 280000 | （税無し）
[7 empty] | GUID\8979a956c3b74f05b31f7cdf7254872b\Folder\Item |  |  | 空調機 | 空調機 | 住宅用エアコン（空冷ＨＰ） | 住宅用ＡＣ（空冷ＨＰ）壁掛形 | ルームエアコン 壁掛形（４Ａ型） | F634ATRV-C | 504042 | ダイキン工業（株） | 住宅用ＡＣ（空冷ＨＰ）壁掛形 | F634ATRV-C | ルームエアコン 壁掛形（４Ａ型） | 2023/11/1 | 6.3 | 6.3 | 7.1 | 7.1 | 20.4 | 20.4 | 23.4 | 23.4 | 54 | 54 | 56 | 56 | 68 | 70 | 798 | 370 | 295 | 16.5 | 1 | 200 | 62×1 | 1.750 | 1.750 | 1.550 | 1.550 | 8.8 | 8.8 | 7.8 | 7.8 | 8.8 | 8.8 | 99 | 99 | 99 | 99 | 280000 | （税無し）
[16 empty] | メーカーコード | メーカー名 | 細分類 | メーカー型番 | 型式名称 | 製品リリース年月日 | 冷房能力(50ヘルツ電源)[kW] | 冷房能力(60ヘルツ電源)[kW] | 暖房能力(50ヘルツ電源)[kW] | 暖房能力(60ヘルツ電源)[kW] | 送 風 量(室外,冷房,50ヘルツ電源,強)[m3/min] | 送 風 量(室外,冷房,60ヘルツ電源,強)[m3/min] | 送 風 量(室外,暖房,50ヘルツ電源,強)[m3/min] | 送 風 量(室外,暖房,60ヘルツ電源,強)[m3/min] | 騒 音 値SPL(冷房,50ヘルツ電源,強)[db] | 騒 音 値SPL(冷房,60ヘルツ電源,強)[db] | 騒 音 値SPL(暖房,50ヘルツ電源,強)[db] | 騒 音 値SPL(暖房,60ヘルツ電源,強)[db] | 騒 音 値PWL(冷房,強)[db] | 騒 音 値PWL(暖房,強)[db] | 外形寸法 Ｗ(室外)[㎜] | 外形寸法 Ｄ(室外)[㎜] | 外形寸法 Ｈ(室外)[㎜] | 製品質量(室外)[kg] | 相[φ] | 電圧[V] | 電動機出力(室外,圧縮機)[kW] | 電動機出力(室外,送風機)[W] | 消費電力(冷房,50ヘルツ電源)[kW] | 消費電力(冷房,60ヘルツ電源)[kW] | 消費電力(暖房,50ヘルツ電源)[kW] | 消費電力(暖房,60ヘルツ電源)[kW] | 運転電流(冷房,50ヘルツ電源)[A] | 運転電流(冷房,60ヘルツ電源)[A] | 運転電流(暖房,50ヘルツ電源)[A] | 運転電流(暖房,60ヘルツ電源)[A] | 始動電流(冷房,50ヘルツ電源)[A] | 始動電流(冷房,60ヘルツ電源)[A] | 力率(冷房,50ヘルツ電源)[%] | 力率(冷房,60ヘルツ電源)[%] | 力率(暖房,50ヘルツ電源)[%] | 力率(暖房,60ヘルツ電源)[%] | 標準価格[円（税抜）] | 備 考
[7 empty] | GUID\8e5c8b86e8ae4fb7b20938d283d1ff4c\Folder\Item |  |  | 空調機 | 空調機 | 住宅用エアコン（空冷ＨＰ） | 住宅用ＡＣ（空冷ＨＰ）室外機 | ルームエアコン 標準室外機（４Ａ型） | R634ARV | 504042 | ダイキン工業（株） | 住宅用ＡＣ（空冷ＨＰ）室外機 | R634ARV | ルームエアコン 標準室外機（４Ａ型） | 2023/11/1 | 6.3 | 6.3 | 7.1 | 7.1 | 53.4 | 53.4 | 40.8 | 40.8 | 54 | 54 | 52 | 52 | 66 | 64 | 850 | 320 | 786 | 52 | 1 | 200 | 1.70 | 44×1 | 1.750 | 1.750 | 1.550 | 1.550 | 8.8 | 8.8 | 7.8 | 7.8 | 8.8 | 8.8 | 99 | 99 | 99 | 99 | 410000 | （税無し）
S714ATRP
[16 empty] | メーカーコード | メーカー名 | 細分類 | メーカー型番 | 型式名称 | 製品リリース年月日 | 冷房能力(50ヘルツ電源)[kW] | 冷房能力(60ヘルツ電源)[kW] | 暖房能力(50ヘルツ電源)[kW] | 暖房能力(60ヘルツ電源)[kW] | 送 風 量(室内,冷房,50ヘルツ電源,強)[m3/min] | 送 風 量(室内,冷房,60ヘルツ電源,強)[m3/min] | 送 風 量(室内,暖房,50ヘルツ電源,強)[m3/min] | 送 風 量(室内,暖房,60ヘルツ電源,強)[m3/min] | 騒 音 値SPL(冷房,50ヘルツ電源,強)[db] | 騒 音 値SPL(冷房,60ヘルツ電源,強)[db] | 騒 音 値SPL(暖房,50ヘルツ電源,強)[db] | 騒 音 値SPL(暖房,60ヘルツ電源,強)[db] | 騒 音 値PWL(冷房,強)[db] | 騒 音 値PWL(暖房,強)[db] | 外形寸法 Ｗ(室内)[㎜] | 外形寸法 Ｄ(室内)[㎜] | 外形寸法 Ｈ(室内)[㎜] | 製品質量(室内)[kg] | 相[φ] | 電圧[V] | 電動機出力(室内,送風機)[W] | 消費電力(冷房,50ヘルツ電源)[kW] | 消費電力(冷房,60ヘルツ電源)[kW] | 消費電力(暖房,50ヘルツ電源)[kW] | 消費電力(暖房,60ヘルツ電源)[kW] | 運転電流(冷房,50ヘルツ電源)[A] | 運転電流(冷房,60ヘルツ電源)[A] | 運転電流(暖房,50ヘルツ電源)[A] | 運転電流(暖房,60ヘルツ電源)[A] | 始動電流(冷房,50ヘルツ電源)[A] | 始動電流(冷房,60ヘルツ電源)[A] | 力率(冷房,50ヘルツ電源)[%] | 力率(冷房,60ヘルツ電源)[%] | 力率(暖房,50ヘルツ電源)[%] | 力率(暖房,60ヘルツ電源)[%] | 標準価格[円（税抜）] | 備 考
[7 empty] | GUID\7b4f8c5828ce43638f53507389b2b68c\Folder\Item |  |  | 空調機 | 空調機 | 住宅用エアコン（空冷ＨＰ） | 住宅用ＡＣ（空冷ＨＰ）壁掛形 | ルームエアコン 壁掛形（４Ａ型） | F714ATRP-W | 504042 | ダイキン工業（株） | 住宅用ＡＣ（空冷ＨＰ）壁掛形 | F714ATRP-W | ルームエアコン 壁掛形（４Ａ型） | 2023/11/1 | 7.1 | 7.1 | 8.5 | 8.5 | 20.3 | 20.3 | 24.2 | 24.2 | 55 | 55 | 57 | 57 | 69 | 71 | 798 | 370 | 295 | 16.5 | 1 | 200 | 68×1 | 2.210 | 2.210 | 2.020 | 2.020 | 11.2 | 11.2 | 10.2 | 10.2 | 11.2 | 11.2 | 99 | 99 | 99 | 99 | 304000 | （税無し）
[7 empty] | GUID\989f57b3760e48309fbd2c175df47288\Folder\Item |  |  | 空調機 | 空調機 | 住宅用エアコン（空冷ＨＰ） | 住宅用ＡＣ（空冷ＨＰ）壁掛形 | ルームエアコン 壁掛形（４Ａ型） | F714ATRP-C | 504042 | ダイキン工業（株） | 住宅用ＡＣ（空冷ＨＰ）壁掛形 | F714ATRP-C | ルームエアコン 壁掛形（４Ａ型） | 2023/11/1 | 7.1 | 7.1 | 8.5 | 8.5 | 20.3 | 20.3 | 24.2 | 24.2 | 55 | 55 | 57 | 57 | 69 | 71 | 798 | 370 | 295 | 16.5 | 1 | 200 | 68×1 | 2.210 | 2.210 | 2.020 | 2.020 | 11.2 | 11.2 | 10.2 | 10.2 | 11.2 | 11.2 | 99 | 99 | 99 | 99 | 304000 | （税無し）
[16 empty] | メーカーコード | メーカー名 | 細分類 | メーカー型番 | 型式名称 | 製品リリース年月日 | 冷房能力(50ヘルツ電源)[kW] | 冷房能力(60ヘルツ電源)[kW] | 暖房能力(50ヘルツ電源)[kW] | 暖房能力(60ヘルツ電源)[kW] | 送 風 量(室外,冷房,50ヘルツ電源,強)[m3/min] | 送 風 量(室外,冷房,60ヘルツ電源,強)[m3/min] | 送 風 量(室外,暖房,50ヘルツ電源,強)[m3/min] | 送 風 量(室外,暖房,60ヘルツ電源,強)[m3/min] | 騒 音 値SPL(冷房,50ヘルツ電源,強)[db] | 騒 音 値SPL(冷房,60ヘルツ電源,強)[db] | 騒 音 値SPL(暖房,50ヘルツ電源,強)[db] | 騒 音 値SPL(暖房,60ヘルツ電源,強)[db] | 騒 音 値PWL(冷房,強)[db] | 騒 音 値PWL(暖房,強)[db] | 外形寸法 Ｗ(室外)[㎜] | 外形寸法 Ｄ(室外)[㎜] | 外形寸法 Ｈ(室外)[㎜] | 製品質量(室外)[kg] | 相[φ] | 電圧[V] | 電動機出力(室外,圧縮機)[kW] | 電動機出力(室外,送風機)[W] | 消費電力(冷房,50ヘルツ電源)[kW] | 消費電力(冷房,60ヘルツ電源)[kW] | 消費電力(暖房,50ヘルツ電源)[kW] | 消費電力(暖房,60ヘルツ電源)[kW] | 運転電流(冷房,50ヘルツ電源)[A] | 運転電流(冷房,60ヘルツ電源)[A] | 運転電流(暖房,50ヘルツ電源)[A] | 運転電流(暖房,60ヘルツ電源)[A] | 始動電流(冷房,50ヘルツ電源)[A] | 始動電流(冷房,60ヘルツ電源)[A] | 力率(冷房,50ヘルツ電源)[%] | 力率(冷房,60ヘルツ電源)[%] | 力率(暖房,50ヘルツ電源)[%] | 力率(暖房,60ヘルツ電源)[%] | 標準価格[円（税抜）] | 備 考
[7 empty] | GUID\affb30e8779c4d6cbe6bb5066c29f342\Folder\Item |  |  | 空調機 | 空調機 | 住宅用エアコン（空冷ＨＰ） | 住宅用ＡＣ（空冷ＨＰ）室外機 | ルームエアコン 標準室外機（４Ａ型） | R714ARP | 504042 | ダイキン工業（株） | 住宅用ＡＣ（空冷ＨＰ）室外機 | R714ARP | ルームエアコン 標準室外機（４Ａ型） | 2023/11/1 | 7.1 | 7.1 | 8.5 | 8.5 | 71.8 | 71.8 | 53.2 | 53.2 | 59 | 59 | 57 | 57 | 71 | 69 | 850 | 320 | 849 | 55 | 1 | 200 | 1.90 | 87×1 | 2.210 | 2.210 | 2.020 | 2.020 | 11.2 | 11.2 | 10.2 | 10.2 | 11.2 | 11.2 | 99 | 99 | 99 | 99 | 456000 | （税無し）
S714ATRV
[16 empty] | メーカーコード | メーカー名 | 細分類 | メーカー型番 | 型式名称 | 製品リリース年月日 | 冷房能力(50ヘルツ電源)[kW] | 冷房能力(60ヘルツ電源)[kW] | 暖房能力(50ヘルツ電源)[kW] | 暖房能力(60ヘルツ電源)[kW] | 送 風 量(室内,冷房,50ヘルツ電源,強)[m3/min] | 送 風 量(室内,冷房,60ヘルツ電源,強)[m3/min] | 送 風 量(室内,暖房,50ヘルツ電源,強)[m3/min] | 送 風 量(室内,暖房,60ヘルツ電源,強)[m3/min] | 騒 音 値SPL(冷房,50ヘルツ電源,強)[db] | 騒 音 値SPL(冷房,60ヘルツ電源,強)[db] | 騒 音 値SPL(暖房,50ヘルツ電源,強)[db] | 騒 音 値SPL(暖房,60ヘルツ電源,強)[db] | 騒 音 値PWL(冷房,強)[db] | 騒 音 値PWL(暖房,強)[db] | 外形寸法 Ｗ(室内)[㎜] | 外形寸法 Ｄ(室内)[㎜] | 外形寸法 Ｈ(室内)[㎜] | 製品質量(室内)[kg] | 相[φ] | 電圧[V] | 電動機出力(室内,送風機)[W] | 消費電力(冷房,50ヘルツ電源)[kW] | 消費電力(冷房,60ヘルツ電源)[kW] | 消費電力(暖房,50ヘルツ電源)[kW] | 消費電力(暖房,60ヘルツ電源)[kW] | 運転電流(冷房,50ヘルツ電源)[A] | 運転電流(冷房,60ヘルツ電源)[A] | 運転電流(暖房,50ヘルツ電源)[A] | 運転電流(暖房,60ヘルツ電源)[A] | 始動電流(冷房,50ヘルツ電源)[A] | 始動電流(冷房,60ヘルツ電源)[A] | 力率(冷房,50ヘルツ電源)[%] | 力率(冷房,60ヘルツ電源)[%] | 力率(暖房,50ヘルツ電源)[%] | 力率(暖房,60ヘルツ電源)[%] | 標準価格[円（税抜）] | 備 考
[7 empty] | GUID\1fecafe2d39842e4b5642879e69c61e6\Folder\Item |  |  | 空調機 | 空調機 | 住宅用エアコン（空冷ＨＰ） | 住宅用ＡＣ（空冷ＨＰ）壁掛形 | ルームエアコン 壁掛形（４Ａ型） | F714ATRV-W | 504042 | ダイキン工業（株） | 住宅用ＡＣ（空冷ＨＰ）壁掛形 | F714ATRV-W | ルームエアコン 壁掛形（４Ａ型） | 2023/11/1 | 7.1 | 7.1 | 8.5 | 8.5 | 20.3 | 20.3 | 24.2 | 24.2 | 55 | 55 | 57 | 57 | 69 | 71 | 798 | 370 | 295 | 16.5 | 1 | 200 | 68×1 | 2.210 | 2.210 | 2.020 | 2.020 | 11.2 | 11.2 | 10.2 | 10.2 | 11.2 | 11.2 | 99 | 99 | 99 | 99 | 304000 | （税無し）
[7 empty] | GUID\d8e3957a3f7a4e7aaae6da0b336d8e51\Folder\Item |  |  | 空調機 | 空調機 | 住宅用エアコン（空冷ＨＰ） | 住宅用ＡＣ（空冷ＨＰ）壁掛形 | ルームエアコン 壁掛形（４Ａ型） | F714ATRV-C | 504042 | ダイキン工業（株） | 住宅用ＡＣ（空冷ＨＰ）壁掛形 | F714ATRV-C | ルームエアコン 壁掛形（４Ａ型） | 2023/11/1 | 7.1 | 7.1 | 8.5 | 8.5 | 20.3 | 20.3 | 24.2 | 24.2 | 55 | 55 | 57 | 57 | 69 | 71 | 798 | 370 | 295 | 16.5 | 1 | 200 | 68×1 | 2.210 | 2.210 | 2.020 | 2.020 | 11.2 | 11.2 | 10.2 | 10.2 | 11.2 | 11.2 | 99 | 99 | 99 | 99 | 304000 | （税無し）
[16 empty] | メーカーコード | メーカー名 | 細分類 | メーカー型番 | 型式名称 | 製品リリース年月日 | 冷房能力(50ヘルツ電源)[kW] | 冷房能力(60ヘルツ電源)[kW] | 暖房能力(50ヘルツ電源)[kW] | 暖房能力(60ヘルツ電源)[kW] | 送 風 量(室外,冷房,50ヘルツ電源,強)[m3/min] | 送 風 量(室外,冷房,60ヘルツ電源,強)[m3/min] | 送 風 量(室外,暖房,50ヘルツ電源,強)[m3/min] | 送 風 量(室外,暖房,60ヘルツ電源,強)[m3/min] | 騒 音 値SPL(冷房,50ヘルツ電源,強)[db] | 騒 音 値SPL(冷房,60ヘルツ電源,強)[db] | 騒 音 値SPL(暖房,50ヘルツ電源,強)[db] | 騒 音 値SPL(暖房,60ヘルツ電源,強)[db] | 騒 音 値PWL(冷房,強)[db] | 騒 音 値PWL(暖房,強)[db] | 外形寸法 Ｗ(室外)[㎜] | 外形寸法 Ｄ(室外)[㎜] | 外形寸法 Ｈ(室外)[㎜] | 製品質量(室外)[kg] | 相[φ] | 電圧[V] | 電動機出力(室外,圧縮機)[kW] | 電動機出力(室外,送風機)[W] | 消費電力(冷房,50ヘルツ電源)[kW] | 消費電力(冷房,60ヘルツ電源)[kW] | 消費電力(暖房,50ヘルツ電源)[kW] | 消費電力(暖房,60ヘルツ電源)[kW] | 運転電流(冷房,50ヘルツ電源)[A] | 運転電流(冷房,60ヘルツ電源)[A] | 運転電流(暖房,50ヘルツ電源)[A] | 運転電流(暖房,60ヘルツ電源)[A] | 始動電流(冷房,50ヘルツ電源)[A] | 始動電流(冷房,60ヘルツ電源)[A] | 力率(冷房,50ヘルツ電源)[%] | 力率(冷房,60ヘルツ電源)[%] | 力率(暖房,50ヘルツ電源)[%] | 力率(暖房,60ヘルツ電源)[%] | 標準価格[円（税抜）] | 備 考
[7 empty] | GUID\882c5df319f341ff93943e1cf7770017\Folder\Item |  |  | 空調機 | 空調機 | 住宅用エアコン（空冷ＨＰ） | 住宅用ＡＣ（空冷ＨＰ）室外機 | ルームエアコン 標準室外機（４Ａ型） | R714ARV | 504042 | ダイキン工業（株） | 住宅用ＡＣ（空冷ＨＰ）室外機 | R714ARV | ルームエアコン 標準室外機（４Ａ型） | 2023/11/1 | 7.1 | 7.1 | 8.5 | 8.5 | 71.8 | 71.8 | 53.2 | 53.2 | 59 | 59 | 57 | 57 | 71 | 69 | 850 | 320 | 849 | 55 | 1 | 200 | 1.90 | 87×1 | 2.210 | 2.210 | 2.020 | 2.020 | 11.2 | 11.2 | 10.2 | 10.2 | 11.2 | 11.2 | 99 | 99 | 99 | 99 | 456000 | （税無し）
S804ATRP
[16 empty] | メーカーコード | メーカー名 | 細分類 | メーカー型番 | 型式名称 | 製品リリース年月日 | 冷房能力(50ヘルツ電源)[kW] | 冷房能力(60ヘルツ電源)[kW] | 暖房能力(50ヘルツ電源)[kW] | 暖房能力(60ヘルツ電源)[kW] | 送 風 量(室内,冷房,50ヘルツ電源,強)[m3/min] | 送 風 量(室内,冷房,60ヘルツ電源,強)[m3/min] | 送 風 量(室内,暖房,50ヘルツ電源,強)[m3/min] | 送 風 量(室内,暖房,60ヘルツ電源,強)[m3/min] | 騒 音 値SPL(冷房,50ヘルツ電源,強)[db] | 騒 音 値SPL(冷房,60ヘルツ電源,強)[db] | 騒 音 値SPL(暖房,50ヘルツ電源,強)[db] | 騒 音 値SPL(暖房,60ヘルツ電源,強)[db] | 騒 音 値PWL(冷房,強)[db] | 騒 音 値PWL(暖房,強)[db] | 外形寸法 Ｗ(室内)[㎜] | 外形寸法 Ｄ(室内)[㎜] | 外形寸法 Ｈ(室内)[㎜] | 製品質量(室内)[kg] | 相[φ] | 電圧[V] | 電動機出力(室内,送風機)[W] | 消費電力(冷房,50ヘルツ電源)[kW] | 消費電力(冷房,60ヘルツ電源)[kW] | 消費電力(暖房,50ヘルツ電源)[kW] | 消費電力(暖房,60ヘルツ電源)[kW] | 運転電流(冷房,50ヘルツ電源)[A] | 運転電流(冷房,60ヘルツ電源)[A] | 運転電流(暖房,50ヘルツ電源)[A] | 運転電流(暖房,60ヘルツ電源)[A] | 始動電流(冷房,50ヘルツ電源)[A] | 始動電流(冷房,60ヘルツ電源)[A] | 力率(冷房,50ヘルツ電源)[%] | 力率(冷房,60ヘルツ電源)[%] | 力率(暖房,50ヘルツ電源)[%] | 力率(暖房,60ヘルツ電源)[%] | 標準価格[円（税抜）] | 備 考
[7 empty] | GUID\eefe90dd3bfc4a66b137c34d15182f96\Folder\Item |  |  | 空調機 | 空調機 | 住宅用エアコン（空冷ＨＰ） | 住宅用ＡＣ（空冷ＨＰ）壁掛形 | ルームエアコン 壁掛形（４Ａ型） | F804ATRP-W | 504042 | ダイキン工業（株） | 住宅用ＡＣ（空冷ＨＰ）壁掛形 | F804ATRP-W | ルームエアコン 壁掛形（４Ａ型） | 2023/11/1 | 8.0 | 8.0 | 9.5 | 9.5 | 21.1 | 21.1 | 23.4 | 23.4 | 56 | 56 | 56 | 56 | 70 | 70 | 798 | 370 | 295 | 16.5 | 1 | 200 | 63×1 | 2.910 | 2.910 | 2.450 | 2.450 | 14.7 | 14.7 | 12.4 | 12.4 | 14.7 | 14.7 | 99 | 99 | 99 | 99 | 332000 | （税無し）
[7 empty] | GUID\7836bcc348054c31a1c5711ec0c5c24c\Folder\Item |  |  | 空調機 | 空調機 | 住宅用エアコン（空冷ＨＰ） | 住宅用ＡＣ（空冷ＨＰ）壁掛形 | ルームエアコン 壁掛形（４Ａ型） | F804ATRP-C | 504042 | ダイキン工業（株） | 住宅用ＡＣ（空冷ＨＰ）壁掛形 | F804ATRP-C | ルームエアコン 壁掛形（４Ａ型） | 2023/11/1 | 8.0 | 8.0 | 9.5 | 9.5 | 21.1 | 21.1 | 23.4 | 23.4 | 56 | 56 | 56 | 56 | 70 | 70 | 798 | 370 | 295 | 16.5 | 1 | 200 | 63×1 | 2.910 | 2.910 | 2.450 | 2.450 | 14.7 | 14.7 | 12.4 | 12.4 | 14.7 | 14.7 | 99 | 99 | 99 | 99 | 332000 | （税無し）
[16 empty] | メーカーコード | メーカー名 | 細分類 | メーカー型番 | 型式名称 | 製品リリース年月日 | 冷房能力(50ヘルツ電源)[kW] | 冷房能力(60ヘルツ電源)[kW] | 暖房能力(50ヘルツ電源)[kW] | 暖房能力(60ヘルツ電源)[kW] | 送 風 量(室外,冷房,50ヘルツ電源,強)[m3/min] | 送 風 量(室外,冷房,60ヘルツ電源,強)[m3/min] | 送 風 量(室外,暖房,50ヘルツ電源,強)[m3/min] | 送 風 量(室外,暖房,60ヘルツ電源,強)[m3/min] | 騒 音 値SPL(冷房,50ヘルツ電源,強)[db] | 騒 音 値SPL(冷房,60ヘルツ電源,強)[db] | 騒 音 値SPL(暖房,50ヘルツ電源,強)[db] | 騒 音 値SPL(暖房,60ヘルツ電源,強)[db] | 騒 音 値PWL(冷房,強)[db] | 騒 音 値PWL(暖房,強)[db] | 外形寸法 Ｗ(室外)[㎜] | 外形寸法 Ｄ(室外)[㎜] | 外形寸法 Ｈ(室外)[㎜] | 製品質量(室外)[kg] | 相[φ] | 電圧[V] | 電動機出力(室外,圧縮機)[kW] | 電動機出力(室外,送風機)[W] | 消費電力(冷房,50ヘルツ電源)[kW] | 消費電力(冷房,60ヘルツ電源)[kW] | 消費電力(暖房,50ヘルツ電源)[kW] | 消費電力(暖房,60ヘルツ電源)[kW] | 運転電流(冷房,50ヘルツ電源)[A] | 運転電流(冷房,60ヘルツ電源)[A] | 運転電流(暖房,50ヘルツ電源)[A] | 運転電流(暖房,60ヘルツ電源)[A] | 始動電流(冷房,50ヘルツ電源)[A] | 始動電流(冷房,60ヘルツ電源)[A] | 力率(冷房,50ヘルツ電源)[%] | 力率(冷房,60ヘルツ電源)[%] | 力率(暖房,50ヘルツ電源)[%] | 力率(暖房,60ヘルツ電源)[%] | 標準価格[円（税抜）] | 備 考
[7 empty] | GUID\da152b9187ce4897b33ba03ade12ee51\Folder\Item |  |  | 空調機 | 空調機 | 住宅用エアコン（空冷ＨＰ） | 住宅用ＡＣ（空冷ＨＰ）室外機 | ルームエアコン 標準室外機（４Ａ型） | R804ARP | 504042 | ダイキン工業（株） | 住宅用ＡＣ（空冷ＨＰ）室外機 | R804ARP | ルームエアコン 標準室外機（４Ａ型） | 2023/11/1 | 8.0 | 8.0 | 9.5 | 9.5 | 65.7 | 65.7 | 52.0 | 52.0 | 59 | 59 | 59 | 59 | 71 | 71 | 850 | 320 | 849 | 59 | 1 | 200 | 2.20 | 82×1 | 2.910 | 2.910 | 2.450 | 2.450 | 14.7 | 14.7 | 12.4 | 12.4 | 14.7 | 14.7 | 99 | 99 | 99 | 99 | 498000 | （税無し）
S804ATRV
[16 empty] | メーカーコード | メーカー名 | 細分類 | メーカー型番 | 型式名称 | 製品リリース年月日 | 冷房能力(50ヘルツ電源)[kW] | 冷房能力(60ヘルツ電源)[kW] | 暖房能力(50ヘルツ電源)[kW] | 暖房能力(60ヘルツ電源)[kW] | 送 風 量(室内,冷房,50ヘルツ電源,強)[m3/min] | 送 風 量(室内,冷房,60ヘルツ電源,強)[m3/min] | 送 風 量(室内,暖房,50ヘルツ電源,強)[m3/min] | 送 風 量(室内,暖房,60ヘルツ電源,強)[m3/min] | 騒 音 値SPL(冷房,50ヘルツ電源,強)[db] | 騒 音 値SPL(冷房,60ヘルツ電源,強)[db] | 騒 音 値SPL(暖房,50ヘルツ電源,強)[db] | 騒 音 値SPL(暖房,60ヘルツ電源,強)[db] | 騒 音 値PWL(冷房,強)[db] | 騒 音 値PWL(暖房,強)[db] | 外形寸法 Ｗ(室内)[㎜] | 外形寸法 Ｄ(室内)[㎜] | 外形寸法 Ｈ(室内)[㎜] | 製品質量(室内)[kg] | 相[φ] | 電圧[V] | 電動機出力(室内,送風機)[W] | 消費電力(冷房,50ヘルツ電源)[kW] | 消費電力(冷房,60ヘルツ電源)[kW] | 消費電力(暖房,50ヘルツ電源)[kW] | 消費電力(暖房,60ヘルツ電源)[kW] | 運転電流(冷房,50ヘルツ電源)[A] | 運転電流(冷房,60ヘルツ電源)[A] | 運転電流(暖房,50ヘルツ電源)[A] | 運転電流(暖房,60ヘルツ電源)[A] | 始動電流(冷房,50ヘルツ電源)[A] | 始動電流(冷房,60ヘルツ電源)[A] | 力率(冷房,50ヘルツ電源)[%] | 力率(冷房,60ヘルツ電源)[%] | 力率(暖房,50ヘルツ電源)[%] | 力率(暖房,60ヘルツ電源)[%] | 標準価格[円（税抜）] | 備 考
[7 empty] | GUID\a854f2090d0543e5bf804cf9bac2a9c4\Folder\Item |  |  | 空調機 | 空調機 | 住宅用エアコン（空冷ＨＰ） | 住宅用ＡＣ（空冷ＨＰ）壁掛形 | ルームエアコン 壁掛形（４Ａ型） | F804ATRV-W | 504042 | ダイキン工業（株） | 住宅用ＡＣ（空冷ＨＰ）壁掛形 | F804ATRV-W | ルームエアコン 壁掛形（４Ａ型） | 2023/11/1 | 8.0 | 8.0 | 9.5 | 9.5 | 21.1 | 21.1 | 23.4 | 23.4 | 56 | 56 | 56 | 56 | 70 | 70 | 798 | 370 | 295 | 16.5 | 1 | 200 | 63×1 | 2.910 | 2.910 | 2.450 | 2.450 | 14.7 | 14.7 | 12.4 | 12.4 | 14.7 | 14.7 | 99 | 99 | 99 | 99 | 332000 | （税無し）
[7 empty] | GUID\5d35b5fdf27d472487b54913b33f2667\Folder\Item |  |  | 空調機 | 空調機 | 住宅用エアコン（空冷ＨＰ） | 住宅用ＡＣ（空冷ＨＰ）壁掛形 | ルームエアコン 壁掛形（４Ａ型） | F804ATRV-C | 504042 | ダイキン工業（株） | 住宅用ＡＣ（空冷ＨＰ）壁掛形 | F804ATRV-C | ルームエアコン 壁掛形（４Ａ型） | 2023/11/1 | 8.0 | 8.0 | 9.5 | 9.5 | 21.1 | 21.1 | 23.4 | 23.4 | 56 | 56 | 56 | 56 | 70 | 70 | 798 | 370 | 295 | 16.5 | 1 | 200 | 63×1 | 2.910 | 2.910 | 2.450 | 2.450 | 14.7 | 14.7 | 12.4 | 12.4 | 14.7 | 14.7 | 99 | 99 | 99 | 99 | 332000 | （税無し）
[16 empty] | メーカーコード | メーカー名 | 細分類 | メーカー型番 | 型式名称 | 製品リリース年月日 | 冷房能力(50ヘルツ電源)[kW] | 冷房能力(60ヘルツ電源)[kW] | 暖房能力(50ヘルツ電源)[kW] | 暖房能力(60ヘルツ電源)[kW] | 送 風 量(室外,冷房,50ヘルツ電源,強)[m3/min] | 送 風 量(室外,冷房,60ヘルツ電源,強)[m3/min] | 送 風 量(室外,暖房,50ヘルツ電源,強)[m3/min] | 送 風 量(室外,暖房,60ヘルツ電源,強)[m3/min] | 騒 音 値SPL(冷房,50ヘルツ電源,強)[db] | 騒 音 値SPL(冷房,60ヘルツ電源,強)[db] | 騒 音 値SPL(暖房,50ヘルツ電源,強)[db] | 騒 音 値SPL(暖房,60ヘルツ電源,強)[db] | 騒 音 値PWL(冷房,強)[db] | 騒 音 値PWL(暖房,強)[db] | 外形寸法 Ｗ(室外)[㎜] | 外形寸法 Ｄ(室外)[㎜] | 外形寸法 Ｈ(室外)[㎜] | 製品質量(室外)[kg] | 相[φ] | 電圧[V] | 電動機出力(室外,圧縮機)[kW] | 電動機出力(室外,送風機)[W] | 消費電力(冷房,50ヘルツ電源)[kW] | 消費電力(冷房,60ヘルツ電源)[kW] | 消費電力(暖房,50ヘルツ電源)[kW] | 消費電力(暖房,60ヘルツ電源)[kW] | 運転電流(冷房,50ヘルツ電源)[A] | 運転電流(冷房,60ヘルツ電源)[A] | 運転電流(暖房,50ヘルツ電源)[A] | 運転電流(暖房,60ヘルツ電源)[A] | 始動電流(冷房,50ヘルツ電源)[A] | 始動電流(冷房,60ヘルツ電源)[A] | 力率(冷房,50ヘルツ電源)[%] | 力率(冷房,60ヘルツ電源)[%] | 力率(暖房,50ヘルツ電源)[%] | 力率(暖房,60ヘルツ電源)[%] | 標準価格[円（税抜）] | 備 考
[7 empty] | GUID\68088755c1494655ba1befc36b56a412\Folder\Item |  |  | 空調機 | 空調機 | 住宅用エアコン（空冷ＨＰ） | 住宅用ＡＣ（空冷ＨＰ）室外機 | ルームエアコン 標準室外機（４Ａ型） | R804ARV | 504042 | ダイキン工業（株） | 住宅用ＡＣ（空冷ＨＰ）室外機 | R804ARV | ルームエアコン 標準室外機（４Ａ型） | 2023/11/1 | 8.0 | 8.0 | 9.5 | 9.5 | 65.7 | 65.7 | 52.0 | 52.0 | 59 | 59 | 59 | 59 | 71 | 71 | 850 | 320 | 849 | 59 | 1 | 200 | 2.20 | 82×1 | 2.910 | 2.910 | 2.450 | 2.450 | 14.7 | 14.7 | 12.4 | 12.4 | 14.7 | 14.7 | 99 | 99 | 99 | 99 | 498000 | （税無し）
S904ATRP
[16 empty] | メーカーコード | メーカー名 | 細分類 | メーカー型番 | 型式名称 | 製品リリース年月日 | 冷房能力(50ヘルツ電源)[kW] | 冷房能力(60ヘルツ電源)[kW] | 暖房能力(50ヘルツ電源)[kW] | 暖房能力(60ヘルツ電源)[kW] | 送 風 量(室内,冷房,50ヘルツ電源,強)[m3/min] | 送 風 量(室内,冷房,60ヘルツ電源,強)[m3/min] | 送 風 量(室内,暖房,50ヘルツ電源,強)[m3/min] | 送 風 量(室内,暖房,60ヘルツ電源,強)[m3/min] | 騒 音 値SPL(冷房,50ヘルツ電源,強)[db] | 騒 音 値SPL(冷房,60ヘルツ電源,強)[db] | 騒 音 値SPL(暖房,50ヘルツ電源,強)[db] | 騒 音 値SPL(暖房,60ヘルツ電源,強)[db] | 騒 音 値PWL(冷房,強)[db] | 騒 音 値PWL(暖房,強)[db] | 外形寸法 Ｗ(室内)[㎜] | 外形寸法 Ｄ(室内)[㎜] | 外形寸法 Ｈ(室内)[㎜] | 製品質量(室内)[kg] | 相[φ] | 電圧[V] | 電動機出力(室内,送風機)[W] | 消費電力(冷房,50ヘルツ電源)[kW] | 消費電力(冷房,60ヘルツ電源)[kW] | 消費電力(暖房,50ヘルツ電源)[kW] | 消費電力(暖房,60ヘルツ電源)[kW] | 運転電流(冷房,50ヘルツ電源)[A] | 運転電流(冷房,60ヘルツ電源)[A] | 運転電流(暖房,50ヘルツ電源)[A] | 運転電流(暖房,60ヘルツ電源)[A] | 始動電流(冷房,50ヘルツ電源)[A] | 始動電流(冷房,60ヘルツ電源)[A] | 力率(冷房,50ヘルツ電源)[%] | 力率(冷房,60ヘルツ電源)[%] | 力率(暖房,50ヘルツ電源)[%] | 力率(暖房,60ヘルツ電源)[%] | 標準価格[円（税抜）] | 備 考
[7 empty] | GUID\9e794087db3c4483a35d2c5f35980a7c\Folder\Item |  |  | 空調機 | 空調機 | 住宅用エアコン（空冷ＨＰ） | 住宅用ＡＣ（空冷ＨＰ）壁掛形 | ルームエアコン 壁掛形（４Ａ型） | F904ATRP-W | 504042 | ダイキン工業（株） | 住宅用ＡＣ（空冷ＨＰ）壁掛形 | F904ATRP-W | ルームエアコン 壁掛形（４Ａ型） | 2023/11/1 | 9.0 | 9.0 | 10.6 | 10.6 | 22.1 | 22.1 | 24.8 | 24.8 | 61 | 61 | 58 | 58 | 75 | 72 | 798 | 370 | 295 | 16.5 | 1 | 200 | 90×1 | 2.990 | 2.990 | 2.960 | 2.960 | 15.1 | 15.1 | 15.0 | 15.0 | 15.1 | 15.1 | 99 | 99 | 99 | 99 | 360000 | （税無し）
[7 empty] | GUID\e467b8b99b7a418d87fbb990eadb7ff1\Folder\Item |  |  | 空調機 | 空調機 | 住宅用エアコン（空冷ＨＰ） | 住宅用ＡＣ（空冷ＨＰ）壁掛形 | ルームエアコン 壁掛形（４Ａ型） | F904ATRP-C | 504042 | ダイキン工業（株） | 住宅用ＡＣ（空冷ＨＰ）壁掛形 | F904ATRP-C | ルームエアコン 壁掛形（４Ａ型） | 2023/11/1 | 9.0 | 9.0 | 10.6 | 10.6 | 22.1 | 22.1 | 24.8 | 24.8 | 61 | 61 | 58 | 58 | 75 | 72 | 798 | 370 | 295 | 16.5 | 1 | 200 | 90×1 | 2.990 | 2.990 | 2.960 | 2.960 | 15.1 | 15.1 | 15.0 | 15.0 | 15.1 | 15.1 | 99 | 99 | 99 | 99 | 360000 | （税無し）
[16 empty] | メーカーコード | メーカー名 | 細分類 | メーカー型番 | 型式名称 | 製品リリース年月日 | 冷房能力(50ヘルツ電源)[kW] | 冷房能力(60ヘルツ電源)[kW] | 暖房能力(50ヘルツ電源)[kW] | 暖房能力(60ヘルツ電源)[kW] | 送 風 量(室外,冷房,50ヘルツ電源,強)[m3/min] | 送 風 量(室外,冷房,60ヘルツ電源,強)[m3/min] | 送 風 量(室外,暖房,50ヘルツ電源,強)[m3/min] | 送 風 量(室外,暖房,60ヘルツ電源,強)[m3/min] | 騒 音 値SPL(冷房,50ヘルツ電源,強)[db] | 騒 音 値SPL(冷房,60ヘルツ電源,強)[db] | 騒 音 値SPL(暖房,50ヘルツ電源,強)[db] | 騒 音 値SPL(暖房,60ヘルツ電源,強)[db] | 騒 音 値PWL(冷房,強)[db] | 騒 音 値PWL(暖房,強)[db] | 外形寸法 Ｗ(室外)[㎜] | 外形寸法 Ｄ(室外)[㎜] | 外形寸法 Ｈ(室外)[㎜] | 製品質量(室外)[kg] | 相[φ] | 電圧[V] | 電動機出力(室外,圧縮機)[kW] | 電動機出力(室外,送風機)[W] | 消費電力(冷房,50ヘルツ電源)[kW] | 消費電力(冷房,60ヘルツ電源)[kW] | 消費電力(暖房,50ヘルツ電源)[kW] | 消費電力(暖房,60ヘルツ電源)[kW] | 運転電流(冷房,50ヘルツ電源)[A] | 運転電流(冷房,60ヘルツ電源)[A] | 運転電流(暖房,50ヘルツ電源)[A] | 運転電流(暖房,60ヘルツ電源)[A] | 始動電流(冷房,50ヘルツ電源)[A] | 始動電流(冷房,60ヘルツ電源)[A] | 力率(冷房,50ヘルツ電源)[%] | 力率(冷房,60ヘルツ電源)[%] | 力率(暖房,50ヘルツ電源)[%] | 力率(暖房,60ヘルツ電源)[%] | 標準価格[円（税抜）] | 備 考
[7 empty] | GUID\ca02f16c51fa45e986e3d180c3398830\Folder\Item |  |  | 空調機 | 空調機 | 住宅用エアコン（空冷ＨＰ） | 住宅用ＡＣ（空冷ＨＰ）室外機 | ルームエアコン 標準室外機（４Ａ型） | R904ARP | 504042 | ダイキン工業（株） | 住宅用ＡＣ（空冷ＨＰ）室外機 | R904ARP | ルームエアコン 標準室外機（４Ａ型） | 2023/11/1 | 9.0 | 9.0 | 10.6 | 10.6 | 77.4 | 77.4 | 56.5 | 56.5 | 63 | 63 | 61 | 61 | 75 | 73 | 850 | 320 | 849 | 59 | 1 | 200 | 2.50 | 126×1 | 2.990 | 2.990 | 2.960 | 2.960 | 15.1 | 15.1 | 15.0 | 15.0 | 15.1 | 15.1 | 99 | 99 | 99 | 99 | 540000 | （税無し）
S904ATRV
[16 empty] | メーカーコード | メーカー名 | 細分類 | メーカー型番 | 型式名称 | 製品リリース年月日 | 冷房能力(50ヘルツ電源)[kW] | 冷房能力(60ヘルツ電源)[kW] | 暖房能力(50ヘルツ電源)[kW] | 暖房能力(60ヘルツ電源)[kW] | 送 風 量(室内,冷房,50ヘルツ電源,強)[m3/min] | 送 風 量(室内,冷房,60ヘルツ電源,強)[m3/min] | 送 風 量(室内,暖房,50ヘルツ電源,強)[m3/min] | 送 風 量(室内,暖房,60ヘルツ電源,強)[m3/min] | 騒 音 値SPL(冷房,50ヘルツ電源,強)[db] | 騒 音 値SPL(冷房,60ヘルツ電源,強)[db] | 騒 音 値SPL(暖房,50ヘルツ電源,強)[db] | 騒 音 値SPL(暖房,60ヘルツ電源,強)[db] | 騒 音 値PWL(冷房,強)[db] | 騒 音 値PWL(暖房,強)[db] | 外形寸法 Ｗ(室内)[㎜] | 外形寸法 Ｄ(室内)[㎜] | 外形寸法 Ｈ(室内)[㎜] | 製品質量(室内)[kg] | 相[φ] | 電圧[V] | 電動機出力(室内,送風機)[W] | 消費電力(冷房,50ヘルツ電源)[kW] | 消費電力(冷房,60ヘルツ電源)[kW] | 消費電力(暖房,50ヘルツ電源)[kW] | 消費電力(暖房,60ヘルツ電源)[kW] | 運転電流(冷房,50ヘルツ電源)[A] | 運転電流(冷房,60ヘルツ電源)[A] | 運転電流(暖房,50ヘルツ電源)[A] | 運転電流(暖房,60ヘルツ電源)[A] | 始動電流(冷房,50ヘルツ電源)[A] | 始動電流(冷房,60ヘルツ電源)[A] | 力率(冷房,50ヘルツ電源)[%] | 力率(冷房,60ヘルツ電源)[%] | 力率(暖房,50ヘルツ電源)[%] | 力率(暖房,60ヘルツ電源)[%] | 標準価格[円（税抜）] | 備 考
[7 empty] | GUID\7d0743dbec8642d9ba0b918e049ca19a\Folder\Item |  |  | 空調機 | 空調機 | 住宅用エアコン（空冷ＨＰ） | 住宅用ＡＣ（空冷ＨＰ）壁掛形 | ルームエアコン 壁掛形（４Ａ型） | F904ATRV-W | 504042 | ダイキン工業（株） | 住宅用ＡＣ（空冷ＨＰ）壁掛形 | F904ATRV-W | ルームエアコン 壁掛形（４Ａ型） | 2023/11/1 | 9.0 | 9.0 | 10.6 | 10.6 | 22.1 | 22.1 | 24.8 | 24.8 | 61 | 61 | 58 | 58 | 75 | 72 | 798 | 370 | 295 | 16.5 | 1 | 200 | 90×1 | 2.990 | 2.990 | 2.960 | 2.960 | 15.1 | 15.1 | 15.0 | 15.0 | 15.1 | 15.1 | 99 | 99 | 99 | 99 | 360000 | （税無し）
[7 empty] | GUID\43e10b5b4d464d6d9519df42ad524d03\Folder\Item |  |  | 空調機 | 空調機 | 住宅用エアコン（空冷ＨＰ） | 住宅用ＡＣ（空冷ＨＰ）壁掛形 | ルームエアコン 壁掛形（４Ａ型） | F904ATRV-C | 504042 | ダイキン工業（株） | 住宅用ＡＣ（空冷ＨＰ）壁掛形 | F904ATRV-C | ルームエアコン 壁掛形（４Ａ型） | 2023/11/1 | 9.0 | 9.0 | 10.6 | 10.6 | 22.1 | 22.1 | 24.8 | 24.8 | 61 | 61 | 58 | 58 | 75 | 72 | 798 | 370 | 295 | 16.5 | 1 | 200 | 90×1 | 2.990 | 2.990 | 2.960 | 2.960 | 15.1 | 15.1 | 15.0 | 15.0 | 15.1 | 15.1 | 99 | 99 | 99 | 99 | 360000 | （税無し）
[16 empty] | メーカーコード | メーカー名 | 細分類 | メーカー型番 | 型式名称 | 製品リリース年月日 | 冷房能力(50ヘルツ電源)[kW] | 冷房能力(60ヘルツ電源)[kW] | 暖房能力(50ヘルツ電源)[kW] | 暖房能力(60ヘルツ電源)[kW] | 送 風 量(室外,冷房,50ヘルツ電源,強)[m3/min] | 送 風 量(室外,冷房,60ヘルツ電源,強)[m3/min] | 送 風 量(室外,暖房,50ヘルツ電源,強)[m3/min] | 送 風 量(室外,暖房,60ヘルツ電源,強)[m3/min] | 騒 音 値SPL(冷房,50ヘルツ電源,強)[db] | 騒 音 値SPL(冷房,60ヘルツ電源,強)[db] | 騒 音 値SPL(暖房,50ヘルツ電源,強)[db] | 騒 音 値SPL(暖房,60ヘルツ電源,強)[db] | 騒 音 値PWL(冷房,強)[db] | 騒 音 値PWL(暖房,強)[db] | 外形寸法 Ｗ(室外)[㎜] | 外形寸法 Ｄ(室外)[㎜] | 外形寸法 Ｈ(室外)[㎜] | 製品質量(室外)[kg] | 相[φ] | 電圧[V] | 電動機出力(室外,圧縮機)[kW] | 電動機出力(室外,送風機)[W] | 消費電力(冷房,50ヘルツ電源)[kW] | 消費電力(冷房,60ヘルツ電源)[kW] | 消費電力(暖房,50ヘルツ電源)[kW] | 消費電力(暖房,60ヘルツ電源)[kW] | 運転電流(冷房,50ヘルツ電源)[A] | 運転電流(冷房,60ヘルツ電源)[A] | 運転電流(暖房,50ヘルツ電源)[A] | 運転電流(暖房,60ヘルツ電源)[A] | 始動電流(冷房,50ヘルツ電源)[A] | 始動電流(冷房,60ヘルツ電源)[A] | 力率(冷房,50ヘルツ電源)[%] | 力率(冷房,60ヘルツ電源)[%] | 力率(暖房,50ヘルツ電源)[%] | 力率(暖房,60ヘルツ電源)[%] | 標準価格[円（税抜）] | 備 考
[7 empty] | GUID\13be96b0d82b44bd846a2b39cd2532e2\Folder\Item |  |  | 空調機 | 空調機 | 住宅用エアコン（空冷ＨＰ） | 住宅用ＡＣ（空冷ＨＰ）室外機 | ルームエアコン 標準室外機（４Ａ型） | R904ARV | 504042 | ダイキン工業（株） | 住宅用ＡＣ（空冷ＨＰ）室外機 | R904ARV | ルームエアコン 標準室外機（４Ａ型） | 2023/11/1 | 9.0 | 9.0 | 10.6 | 10.6 | 77.4 | 77.4 | 56.5 | 56.5 | 63 | 63 | 61 | 61 | 75 | 73 | 850 | 320 | 849 | 59 | 1 | 200 | 2.50 | 126×1 | 2.990 | 2.990 | 2.960 | 2.960 | 15.1 | 15.1 | 15.0 | 15.0 | 15.1 | 15.1 | 99 | 99 | 99 | 99 | 540000 | （税無し）
AXシリーズ
S224ATAS
[16 empty] | メーカーコード | メーカー名 | 細分類 | メーカー型番 | 型式名称 | 製品リリース年月日 | 冷房能力(50ヘルツ電源)[kW] | 冷房能力(60ヘルツ電源)[kW] | 暖房能力(50ヘルツ電源)[kW] | 暖房能力(60ヘルツ電源)[kW] | 送 風 量(室内,冷房,50ヘルツ電源,強)[m3/min] | 送 風 量(室内,冷房,60ヘルツ電源,強)[m3/min] | 送 風 量(室内,暖房,50ヘルツ電源,強)[m3/min] | 送 風 量(室内,暖房,60ヘルツ電源,強)[m3/min] | 騒 音 値SPL(冷房,50ヘルツ電源,強)[db] | 騒 音 値SPL(冷房,60ヘルツ電源,強)[db] | 騒 音 値SPL(暖房,50ヘルツ電源,強)[db] | 騒 音 値SPL(暖房,60ヘルツ電源,強)[db] | 騒 音 値PWL(冷房,強)[db] | 騒 音 値PWL(暖房,強)[db] | 外形寸法 Ｗ(室内)[㎜] | 外形寸法 Ｄ(室内)[㎜] | 外形寸法 Ｈ(室内)[㎜] | 製品質量(室内)[kg] | 相[φ] | 電圧[V] | 電動機出力(室内,送風機)[W] | 消費電力(冷房,50ヘルツ電源)[kW] | 消費電力(冷房,60ヘルツ電源)[kW] | 消費電力(暖房,50ヘルツ電源)[kW] | 消費電力(暖房,60ヘルツ電源)[kW] | 運転電流(冷房,50ヘルツ電源)[A] | 運転電流(冷房,60ヘルツ電源)[A] | 運転電流(暖房,50ヘルツ電源)[A] | 運転電流(暖房,60ヘルツ電源)[A] | 始動電流(冷房,50ヘルツ電源)[A] | 始動電流(冷房,60ヘルツ電源)[A] | 力率(冷房,50ヘルツ電源)[%] | 力率(冷房,60ヘルツ電源)[%] | 力率(暖房,50ヘルツ電源)[%] | 力率(暖房,60ヘルツ電源)[%] | 標準価格[円（税抜）] | 備 考
[7 empty] | GUID\b41db79485f646e69224de03711dda1f\Folder\Item |  |  | 空調機 | 空調機 | 住宅用エアコン（空冷ＨＰ） | 住宅用ＡＣ（空冷ＨＰ）壁掛形 | ルームエアコン 壁掛形（４Ａ型） | F224ATAS-W | 504042 | ダイキン工業（株） | 住宅用ＡＣ（空冷ＨＰ）壁掛形 | F224ATAS-W | ルームエアコン 壁掛形（４Ａ型） | 2023/11/1 | 2.2 | 2.2 | 2.5 | 2.5 | 14.5 | 14.5 | 14.9 | 14.9 | 43 | 43 | 45 | 45 | 57 | 59 | 798 | 370 | 295 | 16 | 1 | 100 | 17×1 | 0.390 | 0.390 | 0.440 | 0.440 | 4.1 | 4.1 | 4.6 | 4.6 | 4.6 | 4.6 | 95 | 95 | 96 | 96 | 160000 | （税無し）
[7 empty] | GUID\12320f661b6d4ae0a652fe80cfaaf3bc\Folder\Item |  |  | 空調機 | 空調機 | 住宅用エアコン（空冷ＨＰ） | 住宅用ＡＣ（空冷ＨＰ）壁掛形 | ルームエアコン 壁掛形（４Ａ型） | F224ATAS-C | 504042 | ダイキン工業（株） | 住宅用ＡＣ（空冷ＨＰ）壁掛形 | F224ATAS-C | ルームエアコン 壁掛形（４Ａ型） | 2023/11/1 | 2.2 | 2.2 | 2.5 | 2.5 | 14.5 | 14.5 | 14.9 | 14.9 | 43 | 43 | 45 | 45 | 57 | 59 | 798 | 370 | 295 | 16 | 1 | 100 | 17×1 | 0.390 | 0.390 | 0.440 | 0.440 | 4.1 | 4.1 | 4.6 | 4.6 | 4.6 | 4.6 | 95 | 95 | 96 | 96 | 160000 | （税無し）
[16 empty] | メーカーコード | メーカー名 | 細分類 | メーカー型番 | 型式名称 | 製品リリース年月日 | 冷房能力(50ヘルツ電源)[kW] | 冷房能力(60ヘルツ電源)[kW] | 暖房能力(50ヘルツ電源)[kW] | 暖房能力(60ヘルツ電源)[kW] | 送 風 量(室外,冷房,50ヘルツ電源,強)[m3/min] | 送 風 量(室外,冷房,60ヘルツ電源,強)[m3/min] | 送 風 量(室外,暖房,50ヘルツ電源,強)[m3/min] | 送 風 量(室外,暖房,60ヘルツ電源,強)[m3/min] | 騒 音 値SPL(冷房,50ヘルツ電源,強)[db] | 騒 音 値SPL(冷房,60ヘルツ電源,強)[db] | 騒 音 値SPL(暖房,50ヘルツ電源,強)[db] | 騒 音 値SPL(暖房,60ヘルツ電源,強)[db] | 騒 音 値PWL(冷房,強)[db] | 騒 音 値PWL(暖房,強)[db] | 外形寸法 Ｗ(室外)[㎜] | 外形寸法 Ｄ(室外)[㎜] | 外形寸法 Ｈ(室外)[㎜] | 製品質量(室外)[kg] | 相[φ] | 電圧[V] | 電動機出力(室外,圧縮機)[kW] | 電動機出力(室外,送風機)[W] | 消費電力(冷房,50ヘルツ電源)[kW] | 消費電力(冷房,60ヘルツ電源)[kW] | 消費電力(暖房,50ヘルツ電源)[kW] | 消費電力(暖房,60ヘルツ電源)[kW] | 運転電流(冷房,50ヘルツ電源)[A] | 運転電流(冷房,60ヘルツ電源)[A] | 運転電流(暖房,50ヘルツ電源)[A] | 運転電流(暖房,60ヘルツ電源)[A] | 始動電流(冷房,50ヘルツ電源)[A] | 始動電流(冷房,60ヘルツ電源)[A] | 力率(冷房,50ヘルツ電源)[%] | 力率(冷房,60ヘルツ電源)[%] | 力率(暖房,50ヘルツ電源)[%] | 力率(暖房,60ヘルツ電源)[%] | 標準価格[円（税抜）] | 備 考
[7 empty] | GUID\4f0c47d5065a4824b68f1226da7269d0\Folder\Item |  |  | 空調機 | 空調機 | 住宅用エアコン（空冷ＨＰ） | 住宅用ＡＣ（空冷ＨＰ）室外機 | ルームエアコン 標準室外機（４Ａ型） | R224AAS | 504042 | ダイキン工業（株） | 住宅用ＡＣ（空冷ＨＰ）室外機 | R224AAS | ルームエアコン 標準室外機（４Ａ型） | 2023/11/1 | 2.2 | 2.2 | 2.5 | 2.5 | 33.0 | 33.0 | 29.2 | 29.2 | 46 | 46 | 47 | 47 | 58 | 59 | 795 | 300 | 595 | 38 | 1 | 100 | 0.60 | 17×1 | 0.390 | 0.390 | 0.440 | 0.440 | 4.1 | 4.1 | 4.6 | 4.6 | 4.6 | 4.6 | 95 | 95 | 96 | 96 | 230000 | （税無し）
S254ATAS
[16 empty] | メーカーコード | メーカー名 | 細分類 | メーカー型番 | 型式名称 | 製品リリース年月日 | 冷房能力(50ヘルツ電源)[kW] | 冷房能力(60ヘルツ電源)[kW] | 暖房能力(50ヘルツ電源)[kW] | 暖房能力(60ヘルツ電源)[kW] | 送 風 量(室内,冷房,50ヘルツ電源,強)[m3/min] | 送 風 量(室内,冷房,60ヘルツ電源,強)[m3/min] | 送 風 量(室内,暖房,50ヘルツ電源,強)[m3/min] | 送 風 量(室内,暖房,60ヘルツ電源,強)[m3/min] | 騒 音 値SPL(冷房,50ヘルツ電源,強)[db] | 騒 音 値SPL(冷房,60ヘルツ電源,強)[db] | 騒 音 値SPL(暖房,50ヘルツ電源,強)[db] | 騒 音 値SPL(暖房,60ヘルツ電源,強)[db] | 騒 音 値PWL(冷房,強)[db] | 騒 音 値PWL(暖房,強)[db] | 外形寸法 Ｗ(室内)[㎜] | 外形寸法 Ｄ(室内)[㎜] | 外形寸法 Ｈ(室内)[㎜] | 製品質量(室内)[kg] | 相[φ] | 電圧[V] | 電動機出力(室内,送風機)[W] | 消費電力(冷房,50ヘルツ電源)[kW] | 消費電力(冷房,60ヘルツ電源)[kW] | 消費電力(暖房,50ヘルツ電源)[kW] | 消費電力(暖房,60ヘルツ電源)[kW] | 運転電流(冷房,50ヘルツ電源)[A] | 運転電流(冷房,60ヘルツ電源)[A] | 運転電流(暖房,50ヘルツ電源)[A] | 運転電流(暖房,60ヘルツ電源)[A] | 始動電流(冷房,50ヘルツ電源)[A] | 始動電流(冷房,60ヘルツ電源)[A] | 力率(冷房,50ヘルツ電源)[%] | 力率(冷房,60ヘルツ電源)[%] | 力率(暖房,50ヘルツ電源)[%] | 力率(暖房,60ヘルツ電源)[%] | 標準価格[円（税抜）] | 備 考
[7 empty] | GUID\ada411f496e74d99bbca4ba7febdd140\Folder\Item |  |  | 空調機 | 空調機 | 住宅用エアコン（空冷ＨＰ） | 住宅用ＡＣ（空冷ＨＰ）壁掛形 | ルームエアコン 壁掛形（４Ａ型） | F254ATAS-W | 504042 | ダイキン工業（株） | 住宅用ＡＣ（空冷ＨＰ）壁掛形 | F254ATAS-W | ルームエアコン 壁掛形（４Ａ型） | 2023/11/1 | 2.5 | 2.5 | 2.8 | 2.8 | 15.6 | 15.6 | 16.2 | 16.2 | 45 | 45 | 47 | 47 | 59 | 61 | 798 | 370 | 295 | 16 | 1 | 100 | 21×1 | 0.470 | 0.470 | 0.510 | 0.510 | 4.9 | 4.9 | 5.3 | 5.3 | 5.3 | 5.3 | 95 | 95 | 96 | 96 | 169000 | （税無し）
[7 empty] | GUID\b05b13edc878476e88454dc3ed741695\Folder\Item |  |  | 空調機 | 空調機 | 住宅用エアコン（空冷ＨＰ） | 住宅用ＡＣ（空冷ＨＰ）壁掛形 | ルームエアコン 壁掛形（４Ａ型） | F254ATAS-C | 504042 | ダイキン工業（株） | 住宅用ＡＣ（空冷ＨＰ）壁掛形 | F254ATAS-C | ルームエアコン 壁掛形（４Ａ型） | 2023/11/1 | 2.5 | 2.5 | 2.8 | 2.8 | 15.6 | 15.6 | 16.2 | 16.2 | 45 | 45 | 47 | 47 | 59 | 61 | 798 | 370 | 295 | 16 | 1 | 100 | 21×1 | 0.470 | 0.470 | 0.510 | 0.510 | 4.9 | 4.9 | 5.3 | 5.3 | 5.3 | 5.3 | 95 | 95 | 96 | 96 | 169000 | （税無し）
[16 empty] | メーカーコード | メーカー名 | 細分類 | メーカー型番 | 型式名称 | 製品リリース年月日 | 冷房能力(50ヘルツ電源)[kW] | 冷房能力(60ヘルツ電源)[kW] | 暖房能力(50ヘルツ電源)[kW] | 暖房能力(60ヘルツ電源)[kW] | 送 風 量(室外,冷房,50ヘルツ電源,強)[m3/min] | 送 風 量(室外,冷房,60ヘルツ電源,強)[m3/min] | 送 風 量(室外,暖房,50ヘルツ電源,強)[m3/min] | 送 風 量(室外,暖房,60ヘルツ電源,強)[m3/min] | 騒 音 値SPL(冷房,50ヘルツ電源,強)[db] | 騒 音 値SPL(冷房,60ヘルツ電源,強)[db] | 騒 音 値SPL(暖房,50ヘルツ電源,強)[db] | 騒 音 値SPL(暖房,60ヘルツ電源,強)[db] | 騒 音 値PWL(冷房,強)[db] | 騒 音 値PWL(暖房,強)[db] | 外形寸法 Ｗ(室外)[㎜] | 外形寸法 Ｄ(室外)[㎜] | 外形寸法 Ｈ(室外)[㎜] | 製品質量(室外)[kg] | 相[φ] | 電圧[V] | 電動機出力(室外,圧縮機)[kW] | 電動機出力(室外,送風機)[W] | 消費電力(冷房,50ヘルツ電源)[kW] | 消費電力(冷房,60ヘルツ電源)[kW] | 消費電力(暖房,50ヘルツ電源)[kW] | 消費電力(暖房,60ヘルツ電源)[kW] | 運転電流(冷房,50ヘルツ電源)[A] | 運転電流(冷房,60ヘルツ電源)[A] | 運転電流(暖房,50ヘルツ電源)[A] | 運転電流(暖房,60ヘルツ電源)[A] | 始動電流(冷房,50ヘルツ電源)[A] | 始動電流(冷房,60ヘルツ電源)[A] | 力率(冷房,50ヘルツ電源)[%] | 力率(冷房,60ヘルツ電源)[%] | 力率(暖房,50ヘルツ電源)[%] | 力率(暖房,60ヘルツ電源)[%] | 標準価格[円（税抜）] | 備 考
[7 empty] | GUID\ed34fa31bc4c499884dfc5f70dd2b051\Folder\Item |  |  | 空調機 | 空調機 | 住宅用エアコン（空冷ＨＰ） | 住宅用ＡＣ（空冷ＨＰ）室外機 | ルームエアコン 標準室外機（４Ａ型） | R254AAS | 504042 | ダイキン工業（株） | 住宅用ＡＣ（空冷ＨＰ）室外機 | R254AAS | ルームエアコン 標準室外機（４Ａ型） | 2023/11/1 | 2.5 | 2.5 | 2.8 | 2.8 | 34.5 | 34.5 | 29.2 | 29.2 | 46 | 46 | 48 | 48 | 58 | 60 | 795 | 300 | 595 | 38 | 1 | 100 | 0.75 | 19×1 | 0.470 | 0.470 | 0.510 | 0.510 | 4.9 | 4.9 | 5.3 | 5.3 | 5.3 | 5.3 | 95 | 95 | 96 | 96 | 251000 | （税無し）
S284ATAS
[16 empty] | メーカーコード | メーカー名 | 細分類 | メーカー型番 | 型式名称 | 製品リリース年月日 | 冷房能力(50ヘルツ電源)[kW] | 冷房能力(60ヘルツ電源)[kW] | 暖房能力(50ヘルツ電源)[kW] | 暖房能力(60ヘルツ電源)[kW] | 送 風 量(室内,冷房,50ヘルツ電源,強)[m3/min] | 送 風 量(室内,冷房,60ヘルツ電源,強)[m3/min] | 送 風 量(室内,暖房,50ヘルツ電源,強)[m3/min] | 送 風 量(室内,暖房,60ヘルツ電源,強)[m3/min] | 騒 音 値SPL(冷房,50ヘルツ電源,強)[db] | 騒 音 値SPL(冷房,60ヘルツ電源,強)[db] | 騒 音 値SPL(暖房,50ヘルツ電源,強)[db] | 騒 音 値SPL(暖房,60ヘルツ電源,強)[db] | 騒 音 値PWL(冷房,強)[db] | 騒 音 値PWL(暖房,強)[db] | 外形寸法 Ｗ(室内)[㎜] | 外形寸法 Ｄ(室内)[㎜] | 外形寸法 Ｈ(室内)[㎜] | 製品質量(室内)[kg] | 相[φ] | 電圧[V] | 電動機出力(室内,送風機)[W] | 消費電力(冷房,50ヘルツ電源)[kW] | 消費電力(冷房,60ヘルツ電源)[kW] | 消費電力(暖房,50ヘルツ電源)[kW] | 消費電力(暖房,60ヘルツ電源)[kW] | 運転電流(冷房,50ヘルツ電源)[A] | 運転電流(冷房,60ヘルツ電源)[A] | 運転電流(暖房,50ヘルツ電源)[A] | 運転電流(暖房,60ヘルツ電源)[A] | 始動電流(冷房,50ヘルツ電源)[A] | 始動電流(冷房,60ヘルツ電源)[A] | 力率(冷房,50ヘルツ電源)[%] | 力率(冷房,60ヘルツ電源)[%] | 力率(暖房,50ヘルツ電源)[%] | 力率(暖房,60ヘルツ電源)[%] | 標準価格[円（税抜）] | 備 考
[7 empty] | GUID\d9903be1f8b54985baa9af197d006fab\Folder\Item |  |  | 空調機 | 空調機 | 住宅用エアコン（空冷ＨＰ） | 住宅用ＡＣ（空冷ＨＰ）壁掛形 | ルームエアコン 壁掛形（４Ａ型） | F284ATAS-W | 504042 | ダイキン工業（株） | 住宅用ＡＣ（空冷ＨＰ）壁掛形 | F284ATAS-W | ルームエアコン 壁掛形（４Ａ型） | 2023/11/1 | 2.8 | 2.8 | 3.6 | 3.6 | 15.6 | 15.6 | 16.4 | 16.4 | 46 | 46 | 48 | 48 | 60 | 62 | 798 | 370 | 295 | 16 | 1 | 100 | 25×1 | 0.550 | 0.550 | 0.660 | 0.660 | 5.8 | 5.8 | 6.8 | 6.8 | 6.8 | 6.8 | 95 | 95 | 97 | 97 | 183000 | （税無し）
[7 empty] | GUID\c3b5e2805e3942f1becd8e6858732f6c\Folder\Item |  |  | 空調機 | 空調機 | 住宅用エアコン（空冷ＨＰ） | 住宅用ＡＣ（空冷ＨＰ）壁掛形 | ルームエアコン 壁掛形（４Ａ型） | F284ATAS-C | 504042 | ダイキン工業（株） | 住宅用ＡＣ（空冷ＨＰ）壁掛形 | F284ATAS-C | ルームエアコン 壁掛形（４Ａ型） | 2023/11/1 | 2.8 | 2.8 | 3.6 | 3.6 | 15.6 | 15.6 | 16.4 | 16.4 | 46 | 46 | 48 | 48 | 60 | 62 | 798 | 370 | 295 | 16 | 1 | 100 | 25×1 | 0.550 | 0.550 | 0.660 | 0.660 | 5.8 | 5.8 | 6.8 | 6.8 | 6.8 | 6.8 | 95 | 95 | 97 | 97 | 183000 | （税無し）
[16 empty] | メーカーコード | メーカー名 | 細分類 | メーカー型番 | 型式名称 | 製品リリース年月日 | 冷房能力(50ヘルツ電源)[kW] | 冷房能力(60ヘルツ電源)[kW] | 暖房能力(50ヘルツ電源)[kW] | 暖房能力(60ヘルツ電源)[kW] | 送 風 量(室外,冷房,50ヘルツ電源,強)[m3/min] | 送 風 量(室外,冷房,60ヘルツ電源,強)[m3/min] | 送 風 量(室外,暖房,50ヘルツ電源,強)[m3/min] | 送 風 量(室外,暖房,60ヘルツ電源,強)[m3/min] | 騒 音 値SPL(冷房,50ヘルツ電源,強)[db] | 騒 音 値SPL(冷房,60ヘルツ電源,強)[db] | 騒 音 値SPL(暖房,50ヘルツ電源,強)[db] | 騒 音 値SPL(暖房,60ヘルツ電源,強)[db] | 騒 音 値PWL(冷房,強)[db] | 騒 音 値PWL(暖房,強)[db] | 外形寸法 Ｗ(室外)[㎜] | 外形寸法 Ｄ(室外)[㎜] | 外形寸法 Ｈ(室外)[㎜] | 製品質量(室外)[kg] | 相[φ] | 電圧[V] | 電動機出力(室外,圧縮機)[kW] | 電動機出力(室外,送風機)[W] | 消費電力(冷房,50ヘルツ電源)[kW] | 消費電力(冷房,60ヘルツ電源)[kW] | 消費電力(暖房,50ヘルツ電源)[kW] | 消費電力(暖房,60ヘルツ電源)[kW] | 運転電流(冷房,50ヘルツ電源)[A] | 運転電流(冷房,60ヘルツ電源)[A] | 運転電流(暖房,50ヘルツ電源)[A] | 運転電流(暖房,60ヘルツ電源)[A] | 始動電流(冷房,50ヘルツ電源)[A] | 始動電流(冷房,60ヘルツ電源)[A] | 力率(冷房,50ヘルツ電源)[%] | 力率(冷房,60ヘルツ電源)[%] | 力率(暖房,50ヘルツ電源)[%] | 力率(暖房,60ヘルツ電源)[%] | 標準価格[円（税抜）] | 備 考
[7 empty] | GUID\8c1701b1c6174718ac243bca70b04143\Folder\Item |  |  | 空調機 | 空調機 | 住宅用エアコン（空冷ＨＰ） | 住宅用ＡＣ（空冷ＨＰ）室外機 | ルームエアコン 標準室外機（４Ａ型） | R284AAS | 504042 | ダイキン工業（株） | 住宅用ＡＣ（空冷ＨＰ）室外機 | R284AAS | ルームエアコン 標準室外機（４Ａ型） | 2023/11/1 | 2.8 | 2.8 | 3.6 | 3.6 | 35.6 | 35.6 | 30.1 | 30.1 | 45 | 45 | 45 | 45 | 57 | 57 | 795 | 300 | 595 | 40 | 1 | 100 | 0.75 | 21×1 | 0.550 | 0.550 | 0.660 | 0.660 | 5.8 | 5.8 | 6.8 | 6.8 | 6.8 | 6.8 | 95 | 95 | 97 | 97 | 267000 | （税無し）
S364ATAS
[16 empty] | メーカーコード | メーカー名 | 細分類 | メーカー型番 | 型式名称 | 製品リリース年月日 | 冷房能力(50ヘルツ電源)[kW] | 冷房能力(60ヘルツ電源)[kW] | 暖房能力(50ヘルツ電源)[kW] | 暖房能力(60ヘルツ電源)[kW] | 送 風 量(室内,冷房,50ヘルツ電源,強)[m3/min] | 送 風 量(室内,冷房,60ヘルツ電源,強)[m3/min] | 送 風 量(室内,暖房,50ヘルツ電源,強)[m3/min] | 送 風 量(室内,暖房,60ヘルツ電源,強)[m3/min] | 騒 音 値SPL(冷房,50ヘルツ電源,強)[db] | 騒 音 値SPL(冷房,60ヘルツ電源,強)[db] | 騒 音 値SPL(暖房,50ヘルツ電源,強)[db] | 騒 音 値SPL(暖房,60ヘルツ電源,強)[db] | 騒 音 値PWL(冷房,強)[db] | 騒 音 値PWL(暖房,強)[db] | 外形寸法 Ｗ(室内)[㎜] | 外形寸法 Ｄ(室内)[㎜] | 外形寸法 Ｈ(室内)[㎜] | 製品質量(室内)[kg] | 相[φ] | 電圧[V] | 電動機出力(室内,送風機)[W] | 消費電力(冷房,50ヘルツ電源)[kW] | 消費電力(冷房,60ヘルツ電源)[kW] | 消費電力(暖房,50ヘルツ電源)[kW] | 消費電力(暖房,60ヘルツ電源)[kW] | 運転電流(冷房,50ヘルツ電源)[A] | 運転電流(冷房,60ヘルツ電源)[A] | 運転電流(暖房,50ヘルツ電源)[A] | 運転電流(暖房,60ヘルツ電源)[A] | 始動電流(冷房,50ヘルツ電源)[A] | 始動電流(冷房,60ヘルツ電源)[A] | 力率(冷房,50ヘルツ電源)[%] | 力率(冷房,60ヘルツ電源)[%] | 力率(暖房,50ヘルツ電源)[%] | 力率(暖房,60ヘルツ電源)[%] | 標準価格[円（税抜）] | 備 考
[7 empty] | GUID\6d0bea5c600e468ca57359654915a47a\Folder\Item |  |  | 空調機 | 空調機 | 住宅用エアコン（空冷ＨＰ） | 住宅用ＡＣ（空冷ＨＰ）壁掛形 | ルームエアコン 壁掛形（４Ａ型） | F364ATAS-W | 504042 | ダイキン工業（株） | 住宅用ＡＣ（空冷ＨＰ）壁掛形 | F364ATAS-W | ルームエアコン 壁掛形（４Ａ型） | 2023/11/1 | 3.6 | 3.6 | 4.2 | 4.2 | 15.4 | 15.4 | 16.4 | 16.4 | 47 | 47 | 48 | 48 | 61 | 62 | 798 | 370 | 295 | 16 | 1 | 100 | 25×1 | 0.800 | 0.800 | 0.810 | 0.810 | 8.2 | 8.2 | 8.2 | 8.2 | 8.2 | 8.2 | 97 | 97 | 99 | 99 | 196000 | （税無し）
[7 empty] | GUID\8121b4b1f3c942c5bc9dff4d34c45681\Folder\Item |  |  | 空調機 | 空調機 | 住宅用エアコン（空冷ＨＰ） | 住宅用ＡＣ（空冷ＨＰ）壁掛形 | ルームエアコン 壁掛形（４Ａ型） | F364ATAS-C | 504042 | ダイキン工業（株） | 住宅用ＡＣ（空冷ＨＰ）壁掛形 | F364ATAS-C | ルームエアコン 壁掛形（４Ａ型） | 2023/11/1 | 3.6 | 3.6 | 4.2 | 4.2 | 15.4 | 15.4 | 16.4 | 16.4 | 47 | 47 | 48 | 48 | 61 | 62 | 798 | 370 | 295 | 16 | 1 | 100 | 25×1 | 0.800 | 0.800 | 0.810 | 0.810 | 8.2 | 8.2 | 8.2 | 8.2 | 8.2 | 8.2 | 97 | 97 | 99 | 99 | 196000 | （税無し）
[16 empty] | メーカーコード | メーカー名 | 細分類 | メーカー型番 | 型式名称 | 製品リリース年月日 | 冷房能力(50ヘルツ電源)[kW] | 冷房能力(60ヘルツ電源)[kW] | 暖房能力(50ヘルツ電源)[kW] | 暖房能力(60ヘルツ電源)[kW] | 送 風 量(室外,冷房,50ヘルツ電源,強)[m3/min] | 送 風 量(室外,冷房,60ヘルツ電源,強)[m3/min] | 送 風 量(室外,暖房,50ヘルツ電源,強)[m3/min] | 送 風 量(室外,暖房,60ヘルツ電源,強)[m3/min] | 騒 音 値SPL(冷房,50ヘルツ電源,強)[db] | 騒 音 値SPL(冷房,60ヘルツ電源,強)[db] | 騒 音 値SPL(暖房,50ヘルツ電源,強)[db] | 騒 音 値SPL(暖房,60ヘルツ電源,強)[db] | 騒 音 値PWL(冷房,強)[db] | 騒 音 値PWL(暖房,強)[db] | 外形寸法 Ｗ(室外)[㎜] | 外形寸法 Ｄ(室外)[㎜] | 外形寸法 Ｈ(室外)[㎜] | 製品質量(室外)[kg] | 相[φ] | 電圧[V] | 電動機出力(室外,圧縮機)[kW] | 電動機出力(室外,送風機)[W] | 消費電力(冷房,50ヘルツ電源)[kW] | 消費電力(冷房,60ヘルツ電源)[kW] | 消費電力(暖房,50ヘルツ電源)[kW] | 消費電力(暖房,60ヘルツ電源)[kW] | 運転電流(冷房,50ヘルツ電源)[A] | 運転電流(冷房,60ヘルツ電源)[A] | 運転電流(暖房,50ヘルツ電源)[A] | 運転電流(暖房,60ヘルツ電源)[A] | 始動電流(冷房,50ヘルツ電源)[A] | 始動電流(冷房,60ヘルツ電源)[A] | 力率(冷房,50ヘルツ電源)[%] | 力率(冷房,60ヘルツ電源)[%] | 力率(暖房,50ヘルツ電源)[%] | 力率(暖房,60ヘルツ電源)[%] | 標準価格[円（税抜）] | 備 考
[7 empty] | GUID\fe03e92959b94c7fa99f1342a99161d6\Folder\Item |  |  | 空調機 | 空調機 | 住宅用エアコン（空冷ＨＰ） | 住宅用ＡＣ（空冷ＨＰ）室外機 | ルームエアコン 標準室外機（４Ａ型） | R364AAS | 504042 | ダイキン工業（株） | 住宅用ＡＣ（空冷ＨＰ）室外機 | R364AAS | ルームエアコン 標準室外機（４Ａ型） | 2023/11/1 | 3.6 | 3.6 | 4.2 | 4.2 | 36.6 | 36.6 | 27.8 | 27.8 | 47 | 47 | 45 | 45 | 59 | 57 | 795 | 300 | 595 | 42 | 1 | 100 | 0.95 | 22×1 | 0.800 | 0.800 | 0.810 | 0.810 | 8.2 | 8.2 | 8.2 | 8.2 | 8.2 | 8.2 | 97 | 97 | 99 | 99 | 294000 | （税無し）
S404ATAS
[16 empty] | メーカーコード | メーカー名 | 細分類 | メーカー型番 | 型式名称 | 製品リリース年月日 | 冷房能力(50ヘルツ電源)[kW] | 冷房能力(60ヘルツ電源)[kW] | 暖房能力(50ヘルツ電源)[kW] | 暖房能力(60ヘルツ電源)[kW] | 送 風 量(室内,冷房,50ヘルツ電源,強)[m3/min] | 送 風 量(室内,冷房,60ヘルツ電源,強)[m3/min] | 送 風 量(室内,暖房,50ヘルツ電源,強)[m3/min] | 送 風 量(室内,暖房,60ヘルツ電源,強)[m3/min] | 騒 音 値SPL(冷房,50ヘルツ電源,強)[db] | 騒 音 値SPL(冷房,60ヘルツ電源,強)[db] | 騒 音 値SPL(暖房,50ヘルツ電源,強)[db] | 騒 音 値SPL(暖房,60ヘルツ電源,強)[db] | 騒 音 値PWL(冷房,強)[db] | 騒 音 値PWL(暖房,強)[db] | 外形寸法 Ｗ(室内)[㎜] | 外形寸法 Ｄ(室内)[㎜] | 外形寸法 Ｈ(室内)[㎜] | 製品質量(室内)[kg] | 相[φ] | 電圧[V] | 電動機出力(室内,送風機)[W] | 消費電力(冷房,50ヘルツ電源)[kW] | 消費電力(冷房,60ヘルツ電源)[kW] | 消費電力(暖房,50ヘルツ電源)[kW] | 消費電力(暖房,60ヘルツ電源)[kW] | 運転電流(冷房,50ヘルツ電源)[A] | 運転電流(冷房,60ヘルツ電源)[A] | 運転電流(暖房,50ヘルツ電源)[A] | 運転電流(暖房,60ヘルツ電源)[A] | 始動電流(冷房,50ヘルツ電源)[A] | 始動電流(冷房,60ヘルツ電源)[A] | 力率(冷房,50ヘルツ電源)[%] | 力率(冷房,60ヘルツ電源)[%] | 力率(暖房,50ヘルツ電源)[%] | 力率(暖房,60ヘルツ電源)[%] | 標準価格[円（税抜）] | 備 考
[7 empty] | GUID\661e17514753492c9ec37ffed33b82f0\Folder\Item |  |  | 空調機 | 空調機 | 住宅用エアコン（空冷ＨＰ） | 住宅用ＡＣ（空冷ＨＰ）壁掛形 | ルームエアコン 壁掛形（４Ａ型） | F404ATAS-W | 504042 | ダイキン工業（株） | 住宅用ＡＣ（空冷ＨＰ）壁掛形 | F404ATAS-W | ルームエアコン 壁掛形（４Ａ型） | 2023/11/1 | 4.0 | 4.0 | 5.0 | 5.0 | 18.6 | 18.6 | 19.2 | 19.2 | 52 | 52 | 52 | 52 | 66 | 66 | 798 | 370 | 295 | 16 | 1 | 100 | 41×1 | 0.965 | 0.965 | 1.060 | 1.060 | 10.1 | 10.1 | 10.9 | 10.9 | 10.9 | 10.9 | 96 | 96 | 97 | 97 | 208000 | （税無し）
[7 empty] | GUID\7627d92f41ee41fea7014c0a34a7a466\Folder\Item |  |  | 空調機 | 空調機 | 住宅用エアコン（空冷ＨＰ） | 住宅用ＡＣ（空冷ＨＰ）壁掛形 | ルームエアコン 壁掛形（４Ａ型） | F404ATAS-C | 504042 | ダイキン工業（株） | 住宅用ＡＣ（空冷ＨＰ）壁掛形 | F404ATAS-C | ルームエアコン 壁掛形（４Ａ型） | 2023/11/1 | 4.0 | 4.0 | 5.0 | 5.0 | 18.6 | 18.6 | 19.2 | 19.2 | 52 | 52 | 52 | 52 | 66 | 66 | 798 | 370 | 295 | 16 | 1 | 100 | 41×1 | 0.965 | 0.965 | 1.060 | 1.060 | 10.1 | 10.1 | 10.9 | 10.9 | 10.9 | 10.9 | 96 | 96 | 97 | 97 | 208000 | （税無し）
[16 empty] | メーカーコード | メーカー名 | 細分類 | メーカー型番 | 型式名称 | 製品リリース年月日 | 冷房能力(50ヘルツ電源)[kW] | 冷房能力(60ヘルツ電源)[kW] | 暖房能力(50ヘルツ電源)[kW] | 暖房能力(60ヘルツ電源)[kW] | 送 風 量(室外,冷房,50ヘルツ電源,強)[m3/min] | 送 風 量(室外,冷房,60ヘルツ電源,強)[m3/min] | 送 風 量(室外,暖房,50ヘルツ電源,強)[m3/min] | 送 風 量(室外,暖房,60ヘルツ電源,強)[m3/min] | 騒 音 値SPL(冷房,50ヘルツ電源,強)[db] | 騒 音 値SPL(冷房,60ヘルツ電源,強)[db] | 騒 音 値SPL(暖房,50ヘルツ電源,強)[db] | 騒 音 値SPL(暖房,60ヘルツ電源,強)[db] | 騒 音 値PWL(冷房,強)[db] | 騒 音 値PWL(暖房,強)[db] | 外形寸法 Ｗ(室外)[㎜] | 外形寸法 Ｄ(室外)[㎜] | 外形寸法 Ｈ(室外)[㎜] | 製品質量(室外)[kg] | 相[φ] | 電圧[V] | 電動機出力(室外,圧縮機)[kW] | 電動機出力(室外,送風機)[W] | 消費電力(冷房,50ヘルツ電源)[kW] | 消費電力(冷房,60ヘルツ電源)[kW] | 消費電力(暖房,50ヘルツ電源)[kW] | 消費電力(暖房,60ヘルツ電源)[kW] | 運転電流(冷房,50ヘルツ電源)[A] | 運転電流(冷房,60ヘルツ電源)[A] | 運転電流(暖房,50ヘルツ電源)[A] | 運転電流(暖房,60ヘルツ電源)[A] | 始動電流(冷房,50ヘルツ電源)[A] | 始動電流(冷房,60ヘルツ電源)[A] | 力率(冷房,50ヘルツ電源)[%] | 力率(冷房,60ヘルツ電源)[%] | 力率(暖房,50ヘルツ電源)[%] | 力率(暖房,60ヘルツ電源)[%] | 標準価格[円（税抜）] | 備 考
[7 empty] | GUID\1e8f4ecc0e5944b5b3122d26bb37f835\Folder\Item |  |  | 空調機 | 空調機 | 住宅用エアコン（空冷ＨＰ） | 住宅用ＡＣ（空冷ＨＰ）室外機 | ルームエアコン 標準室外機（４Ａ型） | R404AAS | 504042 | ダイキン工業（株） | 住宅用ＡＣ（空冷ＨＰ）室外機 | R404AAS | ルームエアコン 標準室外機（４Ａ型） | 2023/11/1 | 4.0 | 4.0 | 5.0 | 5.0 | 36.6 | 36.6 | 31.5 | 31.5 | 47 | 47 | 48 | 48 | 59 | 60 | 795 | 300 | 595 | 40 | 1 | 100 | 1.10 | 22×1 | 0.965 | 0.965 | 1.060 | 1.060 | 10.1 | 10.1 | 10.9 | 10.9 | 10.9 | 10.9 | 96 | 96 | 97 | 97 | 312000 | （税無し）
S404ATAP
[16 empty] | メーカーコード | メーカー名 | 細分類 | メーカー型番 | 型式名称 | 製品リリース年月日 | 冷房能力(50ヘルツ電源)[kW] | 冷房能力(60ヘルツ電源)[kW] | 暖房能力(50ヘルツ電源)[kW] | 暖房能力(60ヘルツ電源)[kW] | 送 風 量(室内,冷房,50ヘルツ電源,強)[m3/min] | 送 風 量(室内,冷房,60ヘルツ電源,強)[m3/min] | 送 風 量(室内,暖房,50ヘルツ電源,強)[m3/min] | 送 風 量(室内,暖房,60ヘルツ電源,強)[m3/min] | 騒 音 値SPL(冷房,50ヘルツ電源,強)[db] | 騒 音 値SPL(冷房,60ヘルツ電源,強)[db] | 騒 音 値SPL(暖房,50ヘルツ電源,強)[db] | 騒 音 値SPL(暖房,60ヘルツ電源,強)[db] | 騒 音 値PWL(冷房,強)[db] | 騒 音 値PWL(暖房,強)[db] | 外形寸法 Ｗ(室内)[㎜] | 外形寸法 Ｄ(室内)[㎜] | 外形寸法 Ｈ(室内)[㎜] | 製品質量(室内)[kg] | 相[φ] | 電圧[V] | 電動機出力(室内,送風機)[W] | 消費電力(冷房,50ヘルツ電源)[kW] | 消費電力(冷房,60ヘルツ電源)[kW] | 消費電力(暖房,50ヘルツ電源)[kW] | 消費電力(暖房,60ヘルツ電源)[kW] | 運転電流(冷房,50ヘルツ電源)[A] | 運転電流(冷房,60ヘルツ電源)[A] | 運転電流(暖房,50ヘルツ電源)[A] | 運転電流(暖房,60ヘルツ電源)[A] | 始動電流(冷房,50ヘルツ電源)[A] | 始動電流(冷房,60ヘルツ電源)[A] | 力率(冷房,50ヘルツ電源)[%] | 力率(冷房,60ヘルツ電源)[%] | 力率(暖房,50ヘルツ電源)[%] | 力率(暖房,60ヘルツ電源)[%] | 標準価格[円（税抜）] | 備 考
[7 empty] | GUID\ddd02cdafc5f4a66841e226067a9a019\Folder\Item |  |  | 空調機 | 空調機 | 住宅用エアコン（空冷ＨＰ） | 住宅用ＡＣ（空冷ＨＰ）壁掛形 | ルームエアコン 壁掛形（４Ａ型） | F404ATAP-W | 504042 | ダイキン工業（株） | 住宅用ＡＣ（空冷ＨＰ）壁掛形 | F404ATAP-W | ルームエアコン 壁掛形（４Ａ型） | 2023/11/1 | 4.0 | 4.0 | 5.0 | 5.0 | 20.1 | 20.1 | 23 | 23 | 53 | 53 | 55 | 55 | 67 | 69 | 798 | 370 | 295 | 16.5 | 1 | 200 | 59×1 | 0.800 | 0.800 | 0.900 | 0.900 | 4.0 | 4.0 | 4.5 | 4.5 | 4.5 | 4.5 | 99 | 99 | 99 | 99 | 208000 | （税無し）
[7 empty] | GUID\781f27f2126649c99e08652a91e2509c\Folder\Item |  |  | 空調機 | 空調機 | 住宅用エアコン（空冷ＨＰ） | 住宅用ＡＣ（空冷ＨＰ）壁掛形 | ルームエアコン 壁掛形（４Ａ型） | F404ATAP-C | 504042 | ダイキン工業（株） | 住宅用ＡＣ（空冷ＨＰ）壁掛形 | F404ATAP-C | ルームエアコン 壁掛形（４Ａ型） | 2023/11/1 | 4.0 | 4.0 | 5.0 | 5.0 | 20.1 | 20.1 | 23 | 23 | 53 | 53 | 55 | 55 | 67 | 69 | 798 | 370 | 295 | 16.5 | 1 | 200 | 59×1 | 0.800 | 0.800 | 0.900 | 0.900 | 4.0 | 4.0 | 4.5 | 4.5 | 4.5 | 4.5 | 99 | 99 | 99 | 99 | 208000 | （税無し）
[16 empty] | メーカーコード | メーカー名 | 細分類 | メーカー型番 | 型式名称 | 製品リリース年月日 | 冷房能力(50ヘルツ電源)[kW] | 冷房能力(60ヘルツ電源)[kW] | 暖房能力(50ヘルツ電源)[kW] | 暖房能力(60ヘルツ電源)[kW] | 送 風 量(室外,冷房,50ヘルツ電源,強)[m3/min] | 送 風 量(室外,冷房,60ヘルツ電源,強)[m3/min] | 送 風 量(室外,暖房,50ヘルツ電源,強)[m3/min] | 送 風 量(室外,暖房,60ヘルツ電源,強)[m3/min] | 騒 音 値SPL(冷房,50ヘルツ電源,強)[db] | 騒 音 値SPL(冷房,60ヘルツ電源,強)[db] | 騒 音 値SPL(暖房,50ヘルツ電源,強)[db] | 騒 音 値SPL(暖房,60ヘルツ電源,強)[db] | 騒 音 値PWL(冷房,強)[db] | 騒 音 値PWL(暖房,強)[db] | 外形寸法 Ｗ(室外)[㎜] | 外形寸法 Ｄ(室外)[㎜] | 外形寸法 Ｈ(室外)[㎜] | 製品質量(室外)[kg] | 相[φ] | 電圧[V] | 電動機出力(室外,圧縮機)[kW] | 電動機出力(室外,送風機)[W] | 消費電力(冷房,50ヘルツ電源)[kW] | 消費電力(冷房,60ヘルツ電源)[kW] | 消費電力(暖房,50ヘルツ電源)[kW] | 消費電力(暖房,60ヘルツ電源)[kW] | 運転電流(冷房,50ヘルツ電源)[A] | 運転電流(冷房,60ヘルツ電源)[A] | 運転電流(暖房,50ヘルツ電源)[A] | 運転電流(暖房,60ヘルツ電源)[A] | 始動電流(冷房,50ヘルツ電源)[A] | 始動電流(冷房,60ヘルツ電源)[A] | 力率(冷房,50ヘルツ電源)[%] | 力率(冷房,60ヘルツ電源)[%] | 力率(暖房,50ヘルツ電源)[%] | 力率(暖房,60ヘルツ電源)[%] | 標準価格[円（税抜）] | 備 考
[7 empty] | GUID\c782e9f20b3d4b5b87857e64c248c252\Folder\Item |  |  | 空調機 | 空調機 | 住宅用エアコン（空冷ＨＰ） | 住宅用ＡＣ（空冷ＨＰ）室外機 | ルームエアコン 標準室外機（４Ａ型） | R404AAP | 504042 | ダイキン工業（株） | 住宅用ＡＣ（空冷ＨＰ）室外機 | R404AAP | ルームエアコン 標準室外機（４Ａ型） | 2023/11/1 | 4.0 | 4.0 | 5.0 | 5.0 | 51.2 | 51.2 | 37.5 | 37.5 | 51 | 51 | 49 | 49 | 63 | 61 | 850 | 320 | 666 | 45 | 1 | 200 | 1.10 | 40×1 | 0.800 | 0.800 | 0.900 | 0.900 | 4.0 | 4.0 | 4.5 | 4.5 | 4.5 | 4.5 | 99 | 99 | 99 | 99 | 312000 | （税無し）
S404ATAV
[16 empty] | メーカーコード | メーカー名 | 細分類 | メーカー型番 | 型式名称 | 製品リリース年月日 | 冷房能力(50ヘルツ電源)[kW] | 冷房能力(60ヘルツ電源)[kW] | 暖房能力(50ヘルツ電源)[kW] | 暖房能力(60ヘルツ電源)[kW] | 送 風 量(室内,冷房,50ヘルツ電源,強)[m3/min] | 送 風 量(室内,冷房,60ヘルツ電源,強)[m3/min] | 送 風 量(室内,暖房,50ヘルツ電源,強)[m3/min] | 送 風 量(室内,暖房,60ヘルツ電源,強)[m3/min] | 騒 音 値SPL(冷房,50ヘルツ電源,強)[db] | 騒 音 値SPL(冷房,60ヘルツ電源,強)[db] | 騒 音 値SPL(暖房,50ヘルツ電源,強)[db] | 騒 音 値SPL(暖房,60ヘルツ電源,強)[db] | 騒 音 値PWL(冷房,強)[db] | 騒 音 値PWL(暖房,強)[db] | 外形寸法 Ｗ(室内)[㎜] | 外形寸法 Ｄ(室内)[㎜] | 外形寸法 Ｈ(室内)[㎜] | 製品質量(室内)[kg] | 相[φ] | 電圧[V] | 電動機出力(室内,送風機)[W] | 消費電力(冷房,50ヘルツ電源)[kW] | 消費電力(冷房,60ヘルツ電源)[kW] | 消費電力(暖房,50ヘルツ電源)[kW] | 消費電力(暖房,60ヘルツ電源)[kW] | 運転電流(冷房,50ヘルツ電源)[A] | 運転電流(冷房,60ヘルツ電源)[A] | 運転電流(暖房,50ヘルツ電源)[A] | 運転電流(暖房,60ヘルツ電源)[A] | 始動電流(冷房,50ヘルツ電源)[A] | 始動電流(冷房,60ヘルツ電源)[A] | 力率(冷房,50ヘルツ電源)[%] | 力率(冷房,60ヘルツ電源)[%] | 力率(暖房,50ヘルツ電源)[%] | 力率(暖房,60ヘルツ電源)[%] | 標準価格[円（税抜）] | 備 考
[7 empty] | GUID\301ba6ba155c42fcbec6013f09eae8be\Folder\Item |  |  | 空調機 | 空調機 | 住宅用エアコン（空冷ＨＰ） | 住宅用ＡＣ（空冷ＨＰ）壁掛形 | ルームエアコン 壁掛形（４Ａ型） | F404ATAV-W | 504042 | ダイキン工業（株） | 住宅用ＡＣ（空冷ＨＰ）壁掛形 | F404ATAV-W | ルームエアコン 壁掛形（４Ａ型） | 2023/11/1 | 4.0 | 4.0 | 5.0 | 5.0 | 20.1 | 20.1 | 23 | 23 | 53 | 53 | 55 | 55 | 67 | 69 | 798 | 370 | 295 | 16.5 | 1 | 200 | 59×1 | 0.800 | 0.800 | 0.900 | 0.900 | 4.0 | 4.0 | 4.5 | 4.5 | 4.5 | 4.5 | 99 | 99 | 99 | 99 | 208000 | （税無し）
[7 empty] | GUID\bae705d8fdd54151b1a7a2acb2b86d69\Folder\Item |  |  | 空調機 | 空調機 | 住宅用エアコン（空冷ＨＰ） | 住宅用ＡＣ（空冷ＨＰ）壁掛形 | ルームエアコン 壁掛形（４Ａ型） | F404ATAV-C | 504042 | ダイキン工業（株） | 住宅用ＡＣ（空冷ＨＰ）壁掛形 | F404ATAV-C | ルームエアコン 壁掛形（４Ａ型） | 2023/11/1 | 4.0 | 4.0 | 5.0 | 5.0 | 20.1 | 20.1 | 23 | 23 | 53 | 53 | 55 | 55 | 67 | 69 | 798 | 370 | 295 | 16.5 | 1 | 200 | 59×1 | 0.800 | 0.800 | 0.900 | 0.900 | 4.0 | 4.0 | 4.5 | 4.5 | 4.5 | 4.5 | 99 | 99 | 99 | 99 | 208000 | （税無し）
[16 empty] | メーカーコード | メーカー名 | 細分類 | メーカー型番 | 型式名称 | 製品リリース年月日 | 冷房能力(50ヘルツ電源)[kW] | 冷房能力(60ヘルツ電源)[kW] | 暖房能力(50ヘルツ電源)[kW] | 暖房能力(60ヘルツ電源)[kW] | 送 風 量(室外,冷房,50ヘルツ電源,強)[m3/min] | 送 風 量(室外,冷房,60ヘルツ電源,強)[m3/min] | 送 風 量(室外,暖房,50ヘルツ電源,強)[m3/min] | 送 風 量(室外,暖房,60ヘルツ電源,強)[m3/min] | 騒 音 値SPL(冷房,50ヘルツ電源,強)[db] | 騒 音 値SPL(冷房,60ヘルツ電源,強)[db] | 騒 音 値SPL(暖房,50ヘルツ電源,強)[db] | 騒 音 値SPL(暖房,60ヘルツ電源,強)[db] | 騒 音 値PWL(冷房,強)[db] | 騒 音 値PWL(暖房,強)[db] | 外形寸法 Ｗ(室外)[㎜] | 外形寸法 Ｄ(室外)[㎜] | 外形寸法 Ｈ(室外)[㎜] | 製品質量(室外)[kg] | 相[φ] | 電圧[V] | 電動機出力(室外,圧縮機)[kW] | 電動機出力(室外,送風機)[W] | 消費電力(冷房,50ヘルツ電源)[kW] | 消費電力(冷房,60ヘルツ電源)[kW] | 消費電力(暖房,50ヘルツ電源)[kW] | 消費電力(暖房,60ヘルツ電源)[kW] | 運転電流(冷房,50ヘルツ電源)[A] | 運転電流(冷房,60ヘルツ電源)[A] | 運転電流(暖房,50ヘルツ電源)[A] | 運転電流(暖房,60ヘルツ電源)[A] | 始動電流(冷房,50ヘルツ電源)[A] | 始動電流(冷房,60ヘルツ電源)[A] | 力率(冷房,50ヘルツ電源)[%] | 力率(冷房,60ヘルツ電源)[%] | 力率(暖房,50ヘルツ電源)[%] | 力率(暖房,60ヘルツ電源)[%] | 標準価格[円（税抜）] | 備 考
[7 empty] | GUID\2fbb6589735547cb8ccba6ba080f5b98\Folder\Item |  |  | 空調機 | 空調機 | 住宅用エアコン（空冷ＨＰ） | 住宅用ＡＣ（空冷ＨＰ）室外機 | ルームエアコン 標準室外機（４Ａ型） | R404AAV | 504042 | ダイキン工業（株） | 住宅用ＡＣ（空冷ＨＰ）室外機 | R404AAV | ルームエアコン 標準室外機（４Ａ型） | 2023/11/1 | 4.0 | 4.0 | 5.0 | 5.0 | 51.2 | 51.2 | 37.5 | 37.5 | 51 | 51 | 49 | 49 | 63 | 61 | 850 | 320 | 666 | 45 | 1 | 200 | 1.10 | 40×1 | 0.800 | 0.800 | 0.900 | 0.900 | 4.0 | 4.0 | 4.5 | 4.5 | 4.5 | 4.5 | 99 | 99 | 99 | 99 | 312000 | （税無し）
S564ATAP
[16 empty] | メーカーコード | メーカー名 | 細分類 | メーカー型番 | 型式名称 | 製品リリース年月日 | 冷房能力(50ヘルツ電源)[kW] | 冷房能力(60ヘルツ電源)[kW] | 暖房能力(50ヘルツ電源)[kW] | 暖房能力(60ヘルツ電源)[kW] | 送 風 量(室内,冷房,50ヘルツ電源,強)[m3/min] | 送 風 量(室内,冷房,60ヘルツ電源,強)[m3/min] | 送 風 量(室内,暖房,50ヘルツ電源,強)[m3/min] | 送 風 量(室内,暖房,60ヘルツ電源,強)[m3/min] | 騒 音 値SPL(冷房,50ヘルツ電源,強)[db] | 騒 音 値SPL(冷房,60ヘルツ電源,強)[db] | 騒 音 値SPL(暖房,50ヘルツ電源,強)[db] | 騒 音 値SPL(暖房,60ヘルツ電源,強)[db] | 騒 音 値PWL(冷房,強)[db] | 騒 音 値PWL(暖房,強)[db] | 外形寸法 Ｗ(室内)[㎜] | 外形寸法 Ｄ(室内)[㎜] | 外形寸法 Ｈ(室内)[㎜] | 製品質量(室内)[kg] | 相[φ] | 電圧[V] | 電動機出力(室内,送風機)[W] | 消費電力(冷房,50ヘルツ電源)[kW] | 消費電力(冷房,60ヘルツ電源)[kW] | 消費電力(暖房,50ヘルツ電源)[kW] | 消費電力(暖房,60ヘルツ電源)[kW] | 運転電流(冷房,50ヘルツ電源)[A] | 運転電流(冷房,60ヘルツ電源)[A] | 運転電流(暖房,50ヘルツ電源)[A] | 運転電流(暖房,60ヘルツ電源)[A] | 始動電流(冷房,50ヘルツ電源)[A] | 始動電流(冷房,60ヘルツ電源)[A] | 力率(冷房,50ヘルツ電源)[%] | 力率(冷房,60ヘルツ電源)[%] | 力率(暖房,50ヘルツ電源)[%] | 力率(暖房,60ヘルツ電源)[%] | 標準価格[円（税抜）] | 備 考
[7 empty] | GUID\eb9b517f942147a2876c00a602b3ddf2\Folder\Item |  |  | 空調機 | 空調機 | 住宅用エアコン（空冷ＨＰ） | 住宅用ＡＣ（空冷ＨＰ）壁掛形 | ルームエアコン 壁掛形（４Ａ型） | F564ATAP-W | 504042 | ダイキン工業（株） | 住宅用ＡＣ（空冷ＨＰ）壁掛形 | F564ATAP-W | ルームエアコン 壁掛形（４Ａ型） | 2023/11/1 | 5.6 | 5.6 | 6.7 | 6.7 | 20.2 | 20.2 | 23.4 | 23.4 | 54 | 54 | 56 | 56 | 68 | 70 | 798 | 370 | 295 | 16.5 | 1 | 200 | 62×1 | 1.500 | 1.500 | 1.430 | 1.430 | 7.5 | 7.5 | 7.2 | 7.2 | 7.5 | 7.5 | 99 | 99 | 99 | 99 | 232000 | （税無し）
[7 empty] | GUID\cd0b024178fe49b380b96c9f718fa371\Folder\Item |  |  | 空調機 | 空調機 | 住宅用エアコン（空冷ＨＰ） | 住宅用ＡＣ（空冷ＨＰ）壁掛形 | ルームエアコン 壁掛形（４Ａ型） | F564ATAP-C | 504042 | ダイキン工業（株） | 住宅用ＡＣ（空冷ＨＰ）壁掛形 | F564ATAP-C | ルームエアコン 壁掛形（４Ａ型） | 2023/11/1 | 5.6 | 5.6 | 6.7 | 6.7 | 20.2 | 20.2 | 23.4 | 23.4 | 54 | 54 | 56 | 56 | 68 | 70 | 798 | 370 | 295 | 16.5 | 1 | 200 | 62×1 | 1.500 | 1.500 | 1.430 | 1.430 | 7.5 | 7.5 | 7.2 | 7.2 | 7.5 | 7.5 | 99 | 99 | 99 | 99 | 232000 | （税無し）
[16 empty] | メーカーコード | メーカー名 | 細分類 | メーカー型番 | 型式名称 | 製品リリース年月日 | 冷房能力(50ヘルツ電源)[kW] | 冷房能力(60ヘルツ電源)[kW] | 暖房能力(50ヘルツ電源)[kW] | 暖房能力(60ヘルツ電源)[kW] | 送 風 量(室外,冷房,50ヘルツ電源,強)[m3/min] | 送 風 量(室外,冷房,60ヘルツ電源,強)[m3/min] | 送 風 量(室外,暖房,50ヘルツ電源,強)[m3/min] | 送 風 量(室外,暖房,60ヘルツ電源,強)[m3/min] | 騒 音 値SPL(冷房,50ヘルツ電源,強)[db] | 騒 音 値SPL(冷房,60ヘルツ電源,強)[db] | 騒 音 値SPL(暖房,50ヘルツ電源,強)[db] | 騒 音 値SPL(暖房,60ヘルツ電源,強)[db] | 騒 音 値PWL(冷房,強)[db] | 騒 音 値PWL(暖房,強)[db] | 外形寸法 Ｗ(室外)[㎜] | 外形寸法 Ｄ(室外)[㎜] | 外形寸法 Ｈ(室外)[㎜] | 製品質量(室外)[kg] | 相[φ] | 電圧[V] | 電動機出力(室外,圧縮機)[kW] | 電動機出力(室外,送風機)[W] | 消費電力(冷房,50ヘルツ電源)[kW] | 消費電力(冷房,60ヘルツ電源)[kW] | 消費電力(暖房,50ヘルツ電源)[kW] | 消費電力(暖房,60ヘルツ電源)[kW] | 運転電流(冷房,50ヘルツ電源)[A] | 運転電流(冷房,60ヘルツ電源)[A] | 運転電流(暖房,50ヘルツ電源)[A] | 運転電流(暖房,60ヘルツ電源)[A] | 始動電流(冷房,50ヘルツ電源)[A] | 始動電流(冷房,60ヘルツ電源)[A] | 力率(冷房,50ヘルツ電源)[%] | 力率(冷房,60ヘルツ電源)[%] | 力率(暖房,50ヘルツ電源)[%] | 力率(暖房,60ヘルツ電源)[%] | 標準価格[円（税抜）] | 備 考
[7 empty] | GUID\7cd7c8c2e35043d38afc0ce0f2f82932\Folder\Item |  |  | 空調機 | 空調機 | 住宅用エアコン（空冷ＨＰ） | 住宅用ＡＣ（空冷ＨＰ）室外機 | ルームエアコン 標準室外機（４Ａ型） | R564AAP | 504042 | ダイキン工業（株） | 住宅用ＡＣ（空冷ＨＰ）室外機 | R564AAP | ルームエアコン 標準室外機（４Ａ型） | 2023/11/1 | 5.6 | 5.6 | 6.7 | 6.7 | 53.4 | 53.4 | 37.5 | 37.5 | 53 | 53 | 50 | 50 | 65 | 62 | 850 | 320 | 666 | 45 | 1 | 200 | 1.70 | 44×1 | 1.500 | 1.500 | 1.430 | 1.430 | 7.5 | 7.5 | 7.2 | 7.2 | 7.5 | 7.5 | 99 | 99 | 99 | 99 | 348000 | （税無し）
S564ATAV
[16 empty] | メーカーコード | メーカー名 | 細分類 | メーカー型番 | 型式名称 | 製品リリース年月日 | 冷房能力(50ヘルツ電源)[kW] | 冷房能力(60ヘルツ電源)[kW] | 暖房能力(50ヘルツ電源)[kW] | 暖房能力(60ヘルツ電源)[kW] | 送 風 量(室内,冷房,50ヘルツ電源,強)[m3/min] | 送 風 量(室内,冷房,60ヘルツ電源,強)[m3/min] | 送 風 量(室内,暖房,50ヘルツ電源,強)[m3/min] | 送 風 量(室内,暖房,60ヘルツ電源,強)[m3/min] | 騒 音 値SPL(冷房,50ヘルツ電源,強)[db] | 騒 音 値SPL(冷房,60ヘルツ電源,強)[db] | 騒 音 値SPL(暖房,50ヘルツ電源,強)[db] | 騒 音 値SPL(暖房,60ヘルツ電源,強)[db] | 騒 音 値PWL(冷房,強)[db] | 騒 音 値PWL(暖房,強)[db] | 外形寸法 Ｗ(室内)[㎜] | 外形寸法 Ｄ(室内)[㎜] | 外形寸法 Ｈ(室内)[㎜] | 製品質量(室内)[kg] | 相[φ] | 電圧[V] | 電動機出力(室内,送風機)[W] | 消費電力(冷房,50ヘルツ電源)[kW] | 消費電力(冷房,60ヘルツ電源)[kW] | 消費電力(暖房,50ヘルツ電源)[kW] | 消費電力(暖房,60ヘルツ電源)[kW] | 運転電流(冷房,50ヘルツ電源)[A] | 運転電流(冷房,60ヘルツ電源)[A] | 運転電流(暖房,50ヘルツ電源)[A] | 運転電流(暖房,60ヘルツ電源)[A] | 始動電流(冷房,50ヘルツ電源)[A] | 始動電流(冷房,60ヘルツ電源)[A] | 力率(冷房,50ヘルツ電源)[%] | 力率(冷房,60ヘルツ電源)[%] | 力率(暖房,50ヘルツ電源)[%] | 力率(暖房,60ヘルツ電源)[%] | 標準価格[円（税抜）] | 備 考
[7 empty] | GUID\ef6bc3c77fee451292500ede49c58d6b\Folder\Item |  |  | 空調機 | 空調機 | 住宅用エアコン（空冷ＨＰ） | 住宅用ＡＣ（空冷ＨＰ）壁掛形 | ルームエアコン 壁掛形（４Ａ型） | F564ATAV-W | 504042 | ダイキン工業（株） | 住宅用ＡＣ（空冷ＨＰ）壁掛形 | F564ATAV-W | ルームエアコン 壁掛形（４Ａ型） | 2023/11/1 | 5.6 | 5.6 | 6.7 | 6.7 | 20.2 | 20.2 | 23.4 | 23.4 | 54 | 54 | 56 | 56 | 68 | 70 | 798 | 370 | 295 | 16.5 | 1 | 200 | 62×1 | 1.500 | 1.500 | 1.430 | 1.430 | 7.5 | 7.5 | 7.2 | 7.2 | 7.5 | 7.5 | 99 | 99 | 99 | 99 | 232000 | （税無し）
[7 empty] | GUID\e99f3ed0c49e440fa069c643bec10b96\Folder\Item |  |  | 空調機 | 空調機 | 住宅用エアコン（空冷ＨＰ） | 住宅用ＡＣ（空冷ＨＰ）壁掛形 | ルームエアコン 壁掛形（４Ａ型） | F564ATAV-C | 504042 | ダイキン工業（株） | 住宅用ＡＣ（空冷ＨＰ）壁掛形 | F564ATAV-C | ルームエアコン 壁掛形（４Ａ型） | 2023/11/1 | 5.6 | 5.6 | 6.7 | 6.7 | 20.2 | 20.2 | 23.4 | 23.4 | 54 | 54 | 56 | 56 | 68 | 70 | 798 | 370 | 295 | 16.5 | 1 | 200 | 62×1 | 1.500 | 1.500 | 1.430 | 1.430 | 7.5 | 7.5 | 7.2 | 7.2 | 7.5 | 7.5 | 99 | 99 | 99 | 99 | 232000 | （税無し）
[16 empty] | メーカーコード | メーカー名 | 細分類 | メーカー型番 | 型式名称 | 製品リリース年月日 | 冷房能力(50ヘルツ電源)[kW] | 冷房能力(60ヘルツ電源)[kW] | 暖房能力(50ヘルツ電源)[kW] | 暖房能力(60ヘルツ電源)[kW] | 送 風 量(室外,冷房,50ヘルツ電源,強)[m3/min] | 送 風 量(室外,冷房,60ヘルツ電源,強)[m3/min] | 送 風 量(室外,暖房,50ヘルツ電源,強)[m3/min] | 送 風 量(室外,暖房,60ヘルツ電源,強)[m3/min] | 騒 音 値SPL(冷房,50ヘルツ電源,強)[db] | 騒 音 値SPL(冷房,60ヘルツ電源,強)[db] | 騒 音 値SPL(暖房,50ヘルツ電源,強)[db] | 騒 音 値SPL(暖房,60ヘルツ電源,強)[db] | 騒 音 値PWL(冷房,強)[db] | 騒 音 値PWL(暖房,強)[db] | 外形寸法 Ｗ(室外)[㎜] | 外形寸法 Ｄ(室外)[㎜] | 外形寸法 Ｈ(室外)[㎜] | 製品質量(室外)[kg] | 相[φ] | 電圧[V] | 電動機出力(室外,圧縮機)[kW] | 電動機出力(室外,送風機)[W] | 消費電力(冷房,50ヘルツ電源)[kW] | 消費電力(冷房,60ヘルツ電源)[kW] | 消費電力(暖房,50ヘルツ電源)[kW] | 消費電力(暖房,60ヘルツ電源)[kW] | 運転電流(冷房,50ヘルツ電源)[A] | 運転電流(冷房,60ヘルツ電源)[A] | 運転電流(暖房,50ヘルツ電源)[A] | 運転電流(暖房,60ヘルツ電源)[A] | 始動電流(冷房,50ヘルツ電源)[A] | 始動電流(冷房,60ヘルツ電源)[A] | 力率(冷房,50ヘルツ電源)[%] | 力率(冷房,60ヘルツ電源)[%] | 力率(暖房,50ヘルツ電源)[%] | 力率(暖房,60ヘルツ電源)[%] | 標準価格[円（税抜）] | 備 考
[7 empty] | GUID\e2905532f74c4af2aebfeeec991dd78c\Folder\Item |  |  | 空調機 | 空調機 | 住宅用エアコン（空冷ＨＰ） | 住宅用ＡＣ（空冷ＨＰ）室外機 | ルームエアコン 標準室外機（４Ａ型） | R564AAV | 504042 | ダイキン工業（株） | 住宅用ＡＣ（空冷ＨＰ）室外機 | R564AAV | ルームエアコン 標準室外機（４Ａ型） | 2023/11/1 | 5.6 | 5.6 | 6.7 | 6.7 | 53.4 | 53.4 | 37.5 | 37.5 | 53 | 53 | 50 | 50 | 65 | 62 | 850 | 320 | 666 | 45 | 1 | 200 | 1.70 | 44×1 | 1.500 | 1.500 | 1.430 | 1.430 | 7.5 | 7.5 | 7.2 | 7.2 | 7.5 | 7.5 | 99 | 99 | 99 | 99 | 348000 | （税無し）
S634ATAP
[16 empty] | メーカーコード | メーカー名 | 細分類 | メーカー型番 | 型式名称 | 製品リリース年月日 | 冷房能力(50ヘルツ電源)[kW] | 冷房能力(60ヘルツ電源)[kW] | 暖房能力(50ヘルツ電源)[kW] | 暖房能力(60ヘルツ電源)[kW] | 送 風 量(室内,冷房,50ヘルツ電源,強)[m3/min] | 送 風 量(室内,冷房,60ヘルツ電源,強)[m3/min] | 送 風 量(室内,暖房,50ヘルツ電源,強)[m3/min] | 送 風 量(室内,暖房,60ヘルツ電源,強)[m3/min] | 騒 音 値SPL(冷房,50ヘルツ電源,強)[db] | 騒 音 値SPL(冷房,60ヘルツ電源,強)[db] | 騒 音 値SPL(暖房,50ヘルツ電源,強)[db] | 騒 音 値SPL(暖房,60ヘルツ電源,強)[db] | 騒 音 値PWL(冷房,強)[db] | 騒 音 値PWL(暖房,強)[db] | 外形寸法 Ｗ(室内)[㎜] | 外形寸法 Ｄ(室内)[㎜] | 外形寸法 Ｈ(室内)[㎜] | 製品質量(室内)[kg] | 相[φ] | 電圧[V] | 電動機出力(室内,送風機)[W] | 消費電力(冷房,50ヘルツ電源)[kW] | 消費電力(冷房,60ヘルツ電源)[kW] | 消費電力(暖房,50ヘルツ電源)[kW] | 消費電力(暖房,60ヘルツ電源)[kW] | 運転電流(冷房,50ヘルツ電源)[A] | 運転電流(冷房,60ヘルツ電源)[A] | 運転電流(暖房,50ヘルツ電源)[A] | 運転電流(暖房,60ヘルツ電源)[A] | 始動電流(冷房,50ヘルツ電源)[A] | 始動電流(冷房,60ヘルツ電源)[A] | 力率(冷房,50ヘルツ電源)[%] | 力率(冷房,60ヘルツ電源)[%] | 力率(暖房,50ヘルツ電源)[%] | 力率(暖房,60ヘルツ電源)[%] | 標準価格[円（税抜）] | 備 考
[7 empty] | GUID\ea0d712ea3a746c4bdae5aea453ba790\Folder\Item |  |  | 空調機 | 空調機 | 住宅用エアコン（空冷ＨＰ） | 住宅用ＡＣ（空冷ＨＰ）壁掛形 | ルームエアコン 壁掛形（４Ａ型） | F634ATAP-W | 504042 | ダイキン工業（株） | 住宅用ＡＣ（空冷ＨＰ）壁掛形 | F634ATAP-W | ルームエアコン 壁掛形（４Ａ型） | 2023/11/1 | 6.3 | 6.3 | 7.1 | 7.1 | 20.4 | 20.4 | 23.4 | 23.4 | 54 | 54 | 56 | 56 | 68 | 70 | 798 | 370 | 295 | 16.5 | 1 | 200 | 62×1 | 1.750 | 1.750 | 1.550 | 1.550 | 8.8 | 8.8 | 7.8 | 7.8 | 8.8 | 8.8 | 99 | 99 | 99 | 99 | 274000 | （税無し）
[7 empty] | GUID\763fc9d60d8b4c47a5e8ccaca3c168a2\Folder\Item |  |  | 空調機 | 空調機 | 住宅用エアコン（空冷ＨＰ） | 住宅用ＡＣ（空冷ＨＰ）壁掛形 | ルームエアコン 壁掛形（４Ａ型） | F634ATAP-C | 504042 | ダイキン工業（株） | 住宅用ＡＣ（空冷ＨＰ）壁掛形 | F634ATAP-C | ルームエアコン 壁掛形（４Ａ型） | 2023/11/1 | 6.3 | 6.3 | 7.1 | 7.1 | 20.4 | 20.4 | 23.4 | 23.4 | 54 | 54 | 56 | 56 | 68 | 70 | 798 | 370 | 295 | 16.5 | 1 | 200 | 62×1 | 1.750 | 1.750 | 1.550 | 1.550 | 8.8 | 8.8 | 7.8 | 7.8 | 8.8 | 8.8 | 99 | 99 | 99 | 99 | 274000 | （税無し）
[16 empty] | メーカーコード | メーカー名 | 細分類 | メーカー型番 | 型式名称 | 製品リリース年月日 | 冷房能力(50ヘルツ電源)[kW] | 冷房能力(60ヘルツ電源)[kW] | 暖房能力(50ヘルツ電源)[kW] | 暖房能力(60ヘルツ電源)[kW] | 送 風 量(室外,冷房,50ヘルツ電源,強)[m3/min] | 送 風 量(室外,冷房,60ヘルツ電源,強)[m3/min] | 送 風 量(室外,暖房,50ヘルツ電源,強)[m3/min] | 送 風 量(室外,暖房,60ヘルツ電源,強)[m3/min] | 騒 音 値SPL(冷房,50ヘルツ電源,強)[db] | 騒 音 値SPL(冷房,60ヘルツ電源,強)[db] | 騒 音 値SPL(暖房,50ヘルツ電源,強)[db] | 騒 音 値SPL(暖房,60ヘルツ電源,強)[db] | 騒 音 値PWL(冷房,強)[db] | 騒 音 値PWL(暖房,強)[db] | 外形寸法 Ｗ(室外)[㎜] | 外形寸法 Ｄ(室外)[㎜] | 外形寸法 Ｈ(室外)[㎜] | 製品質量(室外)[kg] | 相[φ] | 電圧[V] | 電動機出力(室外,圧縮機)[kW] | 電動機出力(室外,送風機)[W] | 消費電力(冷房,50ヘルツ電源)[kW] | 消費電力(冷房,60ヘルツ電源)[kW] | 消費電力(暖房,50ヘルツ電源)[kW] | 消費電力(暖房,60ヘルツ電源)[kW] | 運転電流(冷房,50ヘルツ電源)[A] | 運転電流(冷房,60ヘルツ電源)[A] | 運転電流(暖房,50ヘルツ電源)[A] | 運転電流(暖房,60ヘルツ電源)[A] | 始動電流(冷房,50ヘルツ電源)[A] | 始動電流(冷房,60ヘルツ電源)[A] | 力率(冷房,50ヘルツ電源)[%] | 力率(冷房,60ヘルツ電源)[%] | 力率(暖房,50ヘルツ電源)[%] | 力率(暖房,60ヘルツ電源)[%] | 標準価格[円（税抜）] | 備 考
[7 empty] | GUID\efa64b09a721470e8483970960990f6a\Folder\Item |  |  | 空調機 | 空調機 | 住宅用エアコン（空冷ＨＰ） | 住宅用ＡＣ（空冷ＨＰ）室外機 | ルームエアコン 標準室外機（４Ａ型） | R634AAP | 504042 | ダイキン工業（株） | 住宅用ＡＣ（空冷ＨＰ）室外機 | R634AAP | ルームエアコン 標準室外機（４Ａ型） | 2023/11/1 | 6.3 | 6.3 | 7.1 | 7.1 | 53.4 | 53.4 | 40.8 | 40.8 | 54 | 54 | 52 | 52 | 66 | 64 | 850 | 320 | 666 | 45 | 1 | 200 | 1.70 | 44×1 | 1.750 | 1.750 | 1.550 | 1.550 | 8.8 | 8.8 | 7.8 | 7.8 | 8.8 | 8.8 | 99 | 99 | 99 | 99 | 396000 | （税無し）
S634ATAV
[16 empty] | メーカーコード | メーカー名 | 細分類 | メーカー型番 | 型式名称 | 製品リリース年月日 | 冷房能力(50ヘルツ電源)[kW] | 冷房能力(60ヘルツ電源)[kW] | 暖房能力(50ヘルツ電源)[kW] | 暖房能力(60ヘルツ電源)[kW] | 送 風 量(室内,冷房,50ヘルツ電源,強)[m3/min] | 送 風 量(室内,冷房,60ヘルツ電源,強)[m3/min] | 送 風 量(室内,暖房,50ヘルツ電源,強)[m3/min] | 送 風 量(室内,暖房,60ヘルツ電源,強)[m3/min] | 騒 音 値SPL(冷房,50ヘルツ電源,強)[db] | 騒 音 値SPL(冷房,60ヘルツ電源,強)[db] | 騒 音 値SPL(暖房,50ヘルツ電源,強)[db] | 騒 音 値SPL(暖房,60ヘルツ電源,強)[db] | 騒 音 値PWL(冷房,強)[db] | 騒 音 値PWL(暖房,強)[db] | 外形寸法 Ｗ(室内)[㎜] | 外形寸法 Ｄ(室内)[㎜] | 外形寸法 Ｈ(室内)[㎜] | 製品質量(室内)[kg] | 相[φ] | 電圧[V] | 電動機出力(室内,送風機)[W] | 消費電力(冷房,50ヘルツ電源)[kW] | 消費電力(冷房,60ヘルツ電源)[kW] | 消費電力(暖房,50ヘルツ電源)[kW] | 消費電力(暖房,60ヘルツ電源)[kW] | 運転電流(冷房,50ヘルツ電源)[A] | 運転電流(冷房,60ヘルツ電源)[A] | 運転電流(暖房,50ヘルツ電源)[A] | 運転電流(暖房,60ヘルツ電源)[A] | 始動電流(冷房,50ヘルツ電源)[A] | 始動電流(冷房,60ヘルツ電源)[A] | 力率(冷房,50ヘルツ電源)[%] | 力率(冷房,60ヘルツ電源)[%] | 力率(暖房,50ヘルツ電源)[%] | 力率(暖房,60ヘルツ電源)[%] | 標準価格[円（税抜）] | 備 考
[7 empty] | GUID\7c1cac1f9f534a10a7ae3c5a14700119\Folder\Item |  |  | 空調機 | 空調機 | 住宅用エアコン（空冷ＨＰ） | 住宅用ＡＣ（空冷ＨＰ）壁掛形 | ルームエアコン 壁掛形（４Ａ型） | F634ATAV-W | 504042 | ダイキン工業（株） | 住宅用ＡＣ（空冷ＨＰ）壁掛形 | F634ATAV-W | ルームエアコン 壁掛形（４Ａ型） | 2023/11/1 | 6.3 | 6.3 | 7.1 | 7.1 | 20.4 | 20.4 | 23.4 | 23.4 | 54 | 54 | 56 | 56 | 68 | 70 | 798 | 370 | 295 | 16.5 | 1 | 200 | 62×1 | 1.750 | 1.750 | 1.550 | 1.550 | 8.8 | 8.8 | 7.8 | 7.8 | 8.8 | 8.8 | 99 | 99 | 99 | 99 | 274000 | （税無し）
[7 empty] | GUID\64de52d34ac548ce93d2e1f907f633ae\Folder\Item |  |  | 空調機 | 空調機 | 住宅用エアコン（空冷ＨＰ） | 住宅用ＡＣ（空冷ＨＰ）壁掛形 | ルームエアコン 壁掛形（４Ａ型） | F634ATAV-C | 504042 | ダイキン工業（株） | 住宅用ＡＣ（空冷ＨＰ）壁掛形 | F634ATAV-C | ルームエアコン 壁掛形（４Ａ型） | 2023/11/1 | 6.3 | 6.3 | 7.1 | 7.1 | 20.4 | 20.4 | 23.4 | 23.4 | 54 | 54 | 56 | 56 | 68 | 70 | 798 | 370 | 295 | 16.5 | 1 | 200 | 62×1 | 1.750 | 1.750 | 1.550 | 1.550 | 8.8 | 8.8 | 7.8 | 7.8 | 8.8 | 8.8 | 99 | 99 | 99 | 99 | 274000 | （税無し）
[16 empty] | メーカーコード | メーカー名 | 細分類 | メーカー型番 | 型式名称 | 製品リリース年月日 | 冷房能力(50ヘルツ電源)[kW] | 冷房能力(60ヘルツ電源)[kW] | 暖房能力(50ヘルツ電源)[kW] | 暖房能力(60ヘルツ電源)[kW] | 送 風 量(室外,冷房,50ヘルツ電源,強)[m3/min] | 送 風 量(室外,冷房,60ヘルツ電源,強)[m3/min] | 送 風 量(室外,暖房,50ヘルツ電源,強)[m3/min] | 送 風 量(室外,暖房,60ヘルツ電源,強)[m3/min] | 騒 音 値SPL(冷房,50ヘルツ電源,強)[db] | 騒 音 値SPL(冷房,60ヘルツ電源,強)[db] | 騒 音 値SPL(暖房,50ヘルツ電源,強)[db] | 騒 音 値SPL(暖房,60ヘルツ電源,強)[db] | 騒 音 値PWL(冷房,強)[db] | 騒 音 値PWL(暖房,強)[db] | 外形寸法 Ｗ(室外)[㎜] | 外形寸法 Ｄ(室外)[㎜] | 外形寸法 Ｈ(室外)[㎜] | 製品質量(室外)[kg] | 相[φ] | 電圧[V] | 電動機出力(室外,圧縮機)[kW] | 電動機出力(室外,送風機)[W] | 消費電力(冷房,50ヘルツ電源)[kW] | 消費電力(冷房,60ヘルツ電源)[kW] | 消費電力(暖房,50ヘルツ電源)[kW] | 消費電力(暖房,60ヘルツ電源)[kW] | 運転電流(冷房,50ヘルツ電源)[A] | 運転電流(冷房,60ヘルツ電源)[A] | 運転電流(暖房,50ヘルツ電源)[A] | 運転電流(暖房,60ヘルツ電源)[A] | 始動電流(冷房,50ヘルツ電源)[A] | 始動電流(冷房,60ヘルツ電源)[A] | 力率(冷房,50ヘルツ電源)[%] | 力率(冷房,60ヘルツ電源)[%] | 力率(暖房,50ヘルツ電源)[%] | 力率(暖房,60ヘルツ電源)[%] | 標準価格[円（税抜）] | 備 考
[7 empty] | GUID\92a2af5a68cf41baa8087f91760a95e9\Folder\Item |  |  | 空調機 | 空調機 | 住宅用エアコン（空冷ＨＰ） | 住宅用ＡＣ（空冷ＨＰ）室外機 | ルームエアコン 標準室外機（４Ａ型） | R634AAV | 504042 | ダイキン工業（株） | 住宅用ＡＣ（空冷ＨＰ）室外機 | R634AAV | ルームエアコン 標準室外機（４Ａ型） | 2023/11/1 | 6.3 | 6.3 | 7.1 | 7.1 | 53.4 | 53.4 | 40.8 | 40.8 | 54 | 54 | 52 | 52 | 66 | 64 | 850 | 320 | 666 | 45 | 1 | 200 | 1.70 | 44×1 | 1.750 | 1.750 | 1.550 | 1.550 | 8.8 | 8.8 | 7.8 | 7.8 | 8.8 | 8.8 | 99 | 99 | 99 | 99 | 396000 | （税無し）
S714ATAP
[16 empty] | メーカーコード | メーカー名 | 細分類 | メーカー型番 | 型式名称 | 製品リリース年月日 | 冷房能力(50ヘルツ電源)[kW] | 冷房能力(60ヘルツ電源)[kW] | 暖房能力(50ヘルツ電源)[kW] | 暖房能力(60ヘルツ電源)[kW] | 送 風 量(室内,冷房,50ヘルツ電源,強)[m3/min] | 送 風 量(室内,冷房,60ヘルツ電源,強)[m3/min] | 送 風 量(室内,暖房,50ヘルツ電源,強)[m3/min] | 送 風 量(室内,暖房,60ヘルツ電源,強)[m3/min] | 騒 音 値SPL(冷房,50ヘルツ電源,強)[db] | 騒 音 値SPL(冷房,60ヘルツ電源,強)[db] | 騒 音 値SPL(暖房,50ヘルツ電源,強)[db] | 騒 音 値SPL(暖房,60ヘルツ電源,強)[db] | 騒 音 値PWL(冷房,強)[db] | 騒 音 値PWL(暖房,強)[db] | 外形寸法 Ｗ(室内)[㎜] | 外形寸法 Ｄ(室内)[㎜] | 外形寸法 Ｈ(室内)[㎜] | 製品質量(室内)[kg] | 相[φ] | 電圧[V] | 電動機出力(室内,送風機)[W] | 消費電力(冷房,50ヘルツ電源)[kW] | 消費電力(冷房,60ヘルツ電源)[kW] | 消費電力(暖房,50ヘルツ電源)[kW] | 消費電力(暖房,60ヘルツ電源)[kW] | 運転電流(冷房,50ヘルツ電源)[A] | 運転電流(冷房,60ヘルツ電源)[A] | 運転電流(暖房,50ヘルツ電源)[A] | 運転電流(暖房,60ヘルツ電源)[A] | 始動電流(冷房,50ヘルツ電源)[A] | 始動電流(冷房,60ヘルツ電源)[A] | 力率(冷房,50ヘルツ電源)[%] | 力率(冷房,60ヘルツ電源)[%] | 力率(暖房,50ヘルツ電源)[%] | 力率(暖房,60ヘルツ電源)[%] | 標準価格[円（税抜）] | 備 考
[7 empty] | GUID\1f957db64c4444e99304d231d66deb46\Folder\Item |  |  | 空調機 | 空調機 | 住宅用エアコン（空冷ＨＰ） | 住宅用ＡＣ（空冷ＨＰ）壁掛形 | ルームエアコン 壁掛形（４Ａ型） | F714ATAP-W | 504042 | ダイキン工業（株） | 住宅用ＡＣ（空冷ＨＰ）壁掛形 | F714ATAP-W | ルームエアコン 壁掛形（４Ａ型） | 2023/11/1 | 7.1 | 7.1 | 8.5 | 8.5 | 20.3 | 20.3 | 24.2 | 24.2 | 55 | 55 | 57 | 57 | 69 | 71 | 798 | 370 | 295 | 16.5 | 1 | 200 | 68×1 | 2.210 | 2.210 | 2.020 | 2.020 | 11.2 | 11.2 | 10.2 | 10.2 | 11.2 | 11.2 | 99 | 99 | 99 | 99 | 298000 | （税無し）
[7 empty] | GUID\3440b491a5d34d4cba9a65946a708d97\Folder\Item |  |  | 空調機 | 空調機 | 住宅用エアコン（空冷ＨＰ） | 住宅用ＡＣ（空冷ＨＰ）壁掛形 | ルームエアコン 壁掛形（４Ａ型） | F714ATAP-C | 504042 | ダイキン工業（株） | 住宅用ＡＣ（空冷ＨＰ）壁掛形 | F714ATAP-C | ルームエアコン 壁掛形（４Ａ型） | 2023/11/1 | 7.1 | 7.1 | 8.5 | 8.5 | 20.3 | 20.3 | 24.2 | 24.2 | 55 | 55 | 57 | 57 | 69 | 71 | 798 | 370 | 295 | 16.5 | 1 | 200 | 68×1 | 2.210 | 2.210 | 2.020 | 2.020 | 11.2 | 11.2 | 10.2 | 10.2 | 11.2 | 11.2 | 99 | 99 | 99 | 99 | 298000 | （税無し）
[16 empty] | メーカーコード | メーカー名 | 細分類 | メーカー型番 | 型式名称 | 製品リリース年月日 | 冷房能力(50ヘルツ電源)[kW] | 冷房能力(60ヘルツ電源)[kW] | 暖房能力(50ヘルツ電源)[kW] | 暖房能力(60ヘルツ電源)[kW] | 送 風 量(室外,冷房,50ヘルツ電源,強)[m3/min] | 送 風 量(室外,冷房,60ヘルツ電源,強)[m3/min] | 送 風 量(室外,暖房,50ヘルツ電源,強)[m3/min] | 送 風 量(室外,暖房,60ヘルツ電源,強)[m3/min] | 騒 音 値SPL(冷房,50ヘルツ電源,強)[db] | 騒 音 値SPL(冷房,60ヘルツ電源,強)[db] | 騒 音 値SPL(暖房,50ヘルツ電源,強)[db] | 騒 音 値SPL(暖房,60ヘルツ電源,強)[db] | 騒 音 値PWL(冷房,強)[db] | 騒 音 値PWL(暖房,強)[db] | 外形寸法 Ｗ(室外)[㎜] | 外形寸法 Ｄ(室外)[㎜] | 外形寸法 Ｈ(室外)[㎜] | 製品質量(室外)[kg] | 相[φ] | 電圧[V] | 電動機出力(室外,圧縮機)[kW] | 電動機出力(室外,送風機)[W] | 消費電力(冷房,50ヘルツ電源)[kW] | 消費電力(冷房,60ヘルツ電源)[kW] | 消費電力(暖房,50ヘルツ電源)[kW] | 消費電力(暖房,60ヘルツ電源)[kW] | 運転電流(冷房,50ヘルツ電源)[A] | 運転電流(冷房,60ヘルツ電源)[A] | 運転電流(暖房,50ヘルツ電源)[A] | 運転電流(暖房,60ヘルツ電源)[A] | 始動電流(冷房,50ヘルツ電源)[A] | 始動電流(冷房,60ヘルツ電源)[A] | 力率(冷房,50ヘルツ電源)[%] | 力率(冷房,60ヘルツ電源)[%] | 力率(暖房,50ヘルツ電源)[%] | 力率(暖房,60ヘルツ電源)[%] | 標準価格[円（税抜）] | 備 考
[7 empty] | GUID\f41333edbb7840b9bf2d7a880559e6f4\Folder\Item |  |  | 空調機 | 空調機 | 住宅用エアコン（空冷ＨＰ） | 住宅用ＡＣ（空冷ＨＰ）室外機 | ルームエアコン 標準室外機（４Ａ型） | R714AAP | 504042 | ダイキン工業（株） | 住宅用ＡＣ（空冷ＨＰ）室外機 | R714AAP | ルームエアコン 標準室外機（４Ａ型） | 2023/11/1 | 7.1 | 7.1 | 8.5 | 8.5 | 71.8 | 71.8 | 53.2 | 53.2 | 59 | 59 | 57 | 57 | 71 | 69 | 850 | 320 | 729 | 48 | 1 | 200 | 1.90 | 87×1 | 2.210 | 2.210 | 2.020 | 2.020 | 11.2 | 11.2 | 10.2 | 10.2 | 11.2 | 11.2 | 99 | 99 | 99 | 99 | 442000 | （税無し）
S714ATAV
[16 empty] | メーカーコード | メーカー名 | 細分類 | メーカー型番 | 型式名称 | 製品リリース年月日 | 冷房能力(50ヘルツ電源)[kW] | 冷房能力(60ヘルツ電源)[kW] | 暖房能力(50ヘルツ電源)[kW] | 暖房能力(60ヘルツ電源)[kW] | 送 風 量(室内,冷房,50ヘルツ電源,強)[m3/min] | 送 風 量(室内,冷房,60ヘルツ電源,強)[m3/min] | 送 風 量(室内,暖房,50ヘルツ電源,強)[m3/min] | 送 風 量(室内,暖房,60ヘルツ電源,強)[m3/min] | 騒 音 値SPL(冷房,50ヘルツ電源,強)[db] | 騒 音 値SPL(冷房,60ヘルツ電源,強)[db] | 騒 音 値SPL(暖房,50ヘルツ電源,強)[db] | 騒 音 値SPL(暖房,60ヘルツ電源,強)[db] | 騒 音 値PWL(冷房,強)[db] | 騒 音 値PWL(暖房,強)[db] | 外形寸法 Ｗ(室内)[㎜] | 外形寸法 Ｄ(室内)[㎜] | 外形寸法 Ｈ(室内)[㎜] | 製品質量(室内)[kg] | 相[φ] | 電圧[V] | 電動機出力(室内,送風機)[W] | 消費電力(冷房,50ヘルツ電源)[kW] | 消費電力(冷房,60ヘルツ電源)[kW] | 消費電力(暖房,50ヘルツ電源)[kW] | 消費電力(暖房,60ヘルツ電源)[kW] | 運転電流(冷房,50ヘルツ電源)[A] | 運転電流(冷房,60ヘルツ電源)[A] | 運転電流(暖房,50ヘルツ電源)[A] | 運転電流(暖房,60ヘルツ電源)[A] | 始動電流(冷房,50ヘルツ電源)[A] | 始動電流(冷房,60ヘルツ電源)[A] | 力率(冷房,50ヘルツ電源)[%] | 力率(冷房,60ヘルツ電源)[%] | 力率(暖房,50ヘルツ電源)[%] | 力率(暖房,60ヘルツ電源)[%] | 標準価格[円（税抜）] | 備 考
[7 empty] | GUID\236c67ae84694b028ba17eefedf6fcea\Folder\Item |  |  | 空調機 | 空調機 | 住宅用エアコン（空冷ＨＰ） | 住宅用ＡＣ（空冷ＨＰ）壁掛形 | ルームエアコン 壁掛形（４Ａ型） | F714ATAV-W | 504042 | ダイキン工業（株） | 住宅用ＡＣ（空冷ＨＰ）壁掛形 | F714ATAV-W | ルームエアコン 壁掛形（４Ａ型） | 2023/11/1 | 7.1 | 7.1 | 8.5 | 8.5 | 20.3 | 20.3 | 24.2 | 24.2 | 55 | 55 | 57 | 57 | 69 | 71 | 798 | 370 | 295 | 16.5 | 1 | 200 | 68×1 | 2.210 | 2.210 | 2.020 | 2.020 | 11.2 | 11.2 | 10.2 | 10.2 | 11.2 | 11.2 | 99 | 99 | 99 | 99 | 298000 | （税無し）
[7 empty] | GUID\aa69528e28214cb599cef07e966d7656\Folder\Item |  |  | 空調機 | 空調機 | 住宅用エアコン（空冷ＨＰ） | 住宅用ＡＣ（空冷ＨＰ）壁掛形 | ルームエアコン 壁掛形（４Ａ型） | F714ATAV-C | 504042 | ダイキン工業（株） | 住宅用ＡＣ（空冷ＨＰ）壁掛形 | F714ATAV-C | ルームエアコン 壁掛形（４Ａ型） | 2023/11/1 | 7.1 | 7.1 | 8.5 | 8.5 | 20.3 | 20.3 | 24.2 | 24.2 | 55 | 55 | 57 | 57 | 69 | 71 | 798 | 370 | 295 | 16.5 | 1 | 200 | 68×1 | 2.210 | 2.210 | 2.020 | 2.020 | 11.2 | 11.2 | 10.2 | 10.2 | 11.2 | 11.2 | 99 | 99 | 99 | 99 | 298000 | （税無し）
[16 empty] | メーカーコード | メーカー名 | 細分類 | メーカー型番 | 型式名称 | 製品リリース年月日 | 冷房能力(50ヘルツ電源)[kW] | 冷房能力(60ヘルツ電源)[kW] | 暖房能力(50ヘルツ電源)[kW] | 暖房能力(60ヘルツ電源)[kW] | 送 風 量(室外,冷房,50ヘルツ電源,強)[m3/min] | 送 風 量(室外,冷房,60ヘルツ電源,強)[m3/min] | 送 風 量(室外,暖房,50ヘルツ電源,強)[m3/min] | 送 風 量(室外,暖房,60ヘルツ電源,強)[m3/min] | 騒 音 値SPL(冷房,50ヘルツ電源,強)[db] | 騒 音 値SPL(冷房,60ヘルツ電源,強)[db] | 騒 音 値SPL(暖房,50ヘルツ電源,強)[db] | 騒 音 値SPL(暖房,60ヘルツ電源,強)[db] | 騒 音 値PWL(冷房,強)[db] | 騒 音 値PWL(暖房,強)[db] | 外形寸法 Ｗ(室外)[㎜] | 外形寸法 Ｄ(室外)[㎜] | 外形寸法 Ｈ(室外)[㎜] | 製品質量(室外)[kg] | 相[φ] | 電圧[V] | 電動機出力(室外,圧縮機)[kW] | 電動機出力(室外,送風機)[W] | 消費電力(冷房,50ヘルツ電源)[kW] | 消費電力(冷房,60ヘルツ電源)[kW] | 消費電力(暖房,50ヘルツ電源)[kW] | 消費電力(暖房,60ヘルツ電源)[kW] | 運転電流(冷房,50ヘルツ電源)[A] | 運転電流(冷房,60ヘルツ電源)[A] | 運転電流(暖房,50ヘルツ電源)[A] | 運転電流(暖房,60ヘルツ電源)[A] | 始動電流(冷房,50ヘルツ電源)[A] | 始動電流(冷房,60ヘルツ電源)[A] | 力率(冷房,50ヘルツ電源)[%] | 力率(冷房,60ヘルツ電源)[%] | 力率(暖房,50ヘルツ電源)[%] | 力率(暖房,60ヘルツ電源)[%] | 標準価格[円（税抜）] | 備 考
[7 empty] | GUID\725581b1feb94107b7551b9a57a769d9\Folder\Item |  |  | 空調機 | 空調機 | 住宅用エアコン（空冷ＨＰ） | 住宅用ＡＣ（空冷ＨＰ）室外機 | ルームエアコン 標準室外機（４Ａ型） | R714AAV | 504042 | ダイキン工業（株） | 住宅用ＡＣ（空冷ＨＰ）室外機 | R714AAV | ルームエアコン 標準室外機（４Ａ型） | 2023/11/1 | 7.1 | 7.1 | 8.5 | 8.5 | 71.8 | 71.8 | 53.2 | 53.2 | 59 | 59 | 57 | 57 | 71 | 69 | 850 | 320 | 729 | 48 | 1 | 200 | 1.90 | 87×1 | 2.210 | 2.210 | 2.020 | 2.020 | 11.2 | 11.2 | 10.2 | 10.2 | 11.2 | 11.2 | 99 | 99 | 99 | 99 | 442000 | （税無し）
S804ATAP
[16 empty] | メーカーコード | メーカー名 | 細分類 | メーカー型番 | 型式名称 | 製品リリース年月日 | 冷房能力(50ヘルツ電源)[kW] | 冷房能力(60ヘルツ電源)[kW] | 暖房能力(50ヘルツ電源)[kW] | 暖房能力(60ヘルツ電源)[kW] | 送 風 量(室内,冷房,50ヘルツ電源,強)[m3/min] | 送 風 量(室内,冷房,60ヘルツ電源,強)[m3/min] | 送 風 量(室内,暖房,50ヘルツ電源,強)[m3/min] | 送 風 量(室内,暖房,60ヘルツ電源,強)[m3/min] | 騒 音 値SPL(冷房,50ヘルツ電源,強)[db] | 騒 音 値SPL(冷房,60ヘルツ電源,強)[db] | 騒 音 値SPL(暖房,50ヘルツ電源,強)[db] | 騒 音 値SPL(暖房,60ヘルツ電源,強)[db] | 騒 音 値PWL(冷房,強)[db] | 騒 音 値PWL(暖房,強)[db] | 外形寸法 Ｗ(室内)[㎜] | 外形寸法 Ｄ(室内)[㎜] | 外形寸法 Ｈ(室内)[㎜] | 製品質量(室内)[kg] | 相[φ] | 電圧[V] | 電動機出力(室内,送風機)[W] | 消費電力(冷房,50ヘルツ電源)[kW] | 消費電力(冷房,60ヘルツ電源)[kW] | 消費電力(暖房,50ヘルツ電源)[kW] | 消費電力(暖房,60ヘルツ電源)[kW] | 運転電流(冷房,50ヘルツ電源)[A] | 運転電流(冷房,60ヘルツ電源)[A] | 運転電流(暖房,50ヘルツ電源)[A] | 運転電流(暖房,60ヘルツ電源)[A] | 始動電流(冷房,50ヘルツ電源)[A] | 始動電流(冷房,60ヘルツ電源)[A] | 力率(冷房,50ヘルツ電源)[%] | 力率(冷房,60ヘルツ電源)[%] | 力率(暖房,50ヘルツ電源)[%] | 力率(暖房,60ヘルツ電源)[%] | 標準価格[円（税抜）] | 備 考
[7 empty] | GUID\393a7def6b5140d3961bf5e3d2c388e4\Folder\Item |  |  | 空調機 | 空調機 | 住宅用エアコン（空冷ＨＰ） | 住宅用ＡＣ（空冷ＨＰ）壁掛形 | ルームエアコン 壁掛形（４Ａ型） | F804ATAP-W | 504042 | ダイキン工業（株） | 住宅用ＡＣ（空冷ＨＰ）壁掛形 | F804ATAP-W | ルームエアコン 壁掛形（４Ａ型） | 2023/11/1 | 8.0 | 8.0 | 9.5 | 9.5 | 21.1 | 21.1 | 23.4 | 23.4 | 56 | 56 | 56 | 56 | 70 | 70 | 798 | 370 | 295 | 16.5 | 1 | 200 | 63×1 | 2.910 | 2.910 | 2.450 | 2.450 | 14.7 | 14.7 | 12.4 | 12.4 | 14.7 | 14.7 | 99 | 99 | 99 | 99 | 324000 | （税無し）
[7 empty] | GUID\4c207f1d7fc945bcbed6aed76af33e13\Folder\Item |  |  | 空調機 | 空調機 | 住宅用エアコン（空冷ＨＰ） | 住宅用ＡＣ（空冷ＨＰ）壁掛形 | ルームエアコン 壁掛形（４Ａ型） | F804ATAP-C | 504042 | ダイキン工業（株） | 住宅用ＡＣ（空冷ＨＰ）壁掛形 | F804ATAP-C | ルームエアコン 壁掛形（４Ａ型） | 2023/11/1 | 8.0 | 8.0 | 9.5 | 9.5 | 21.1 | 21.1 | 23.4 | 23.4 | 56 | 56 | 56 | 56 | 70 | 70 | 798 | 370 | 295 | 16.5 | 1 | 200 | 63×1 | 2.910 | 2.910 | 2.450 | 2.450 | 14.7 | 14.7 | 12.4 | 12.4 | 14.7 | 14.7 | 99 | 99 | 99 | 99 | 324000 | （税無し）
[16 empty] | メーカーコード | メーカー名 | 細分類 | メーカー型番 | 型式名称 | 製品リリース年月日 | 冷房能力(50ヘルツ電源)[kW] | 冷房能力(60ヘルツ電源)[kW] | 暖房能力(50ヘルツ電源)[kW] | 暖房能力(60ヘルツ電源)[kW] | 送 風 量(室外,冷房,50ヘルツ電源,強)[m3/min] | 送 風 量(室外,冷房,60ヘルツ電源,強)[m3/min] | 送 風 量(室外,暖房,50ヘルツ電源,強)[m3/min] | 送 風 量(室外,暖房,60ヘルツ電源,強)[m3/min] | 騒 音 値SPL(冷房,50ヘルツ電源,強)[db] | 騒 音 値SPL(冷房,60ヘルツ電源,強)[db] | 騒 音 値SPL(暖房,50ヘルツ電源,強)[db] | 騒 音 値SPL(暖房,60ヘルツ電源,強)[db] | 騒 音 値PWL(冷房,強)[db] | 騒 音 値PWL(暖房,強)[db] | 外形寸法 Ｗ(室外)[㎜] | 外形寸法 Ｄ(室外)[㎜] | 外形寸法 Ｈ(室外)[㎜] | 製品質量(室外)[kg] | 相[φ] | 電圧[V] | 電動機出力(室外,圧縮機)[kW] | 電動機出力(室外,送風機)[W] | 消費電力(冷房,50ヘルツ電源)[kW] | 消費電力(冷房,60ヘルツ電源)[kW] | 消費電力(暖房,50ヘルツ電源)[kW] | 消費電力(暖房,60ヘルツ電源)[kW] | 運転電流(冷房,50ヘルツ電源)[A] | 運転電流(冷房,60ヘルツ電源)[A] | 運転電流(暖房,50ヘルツ電源)[A] | 運転電流(暖房,60ヘルツ電源)[A] | 始動電流(冷房,50ヘルツ電源)[A] | 始動電流(冷房,60ヘルツ電源)[A] | 力率(冷房,50ヘルツ電源)[%] | 力率(冷房,60ヘルツ電源)[%] | 力率(暖房,50ヘルツ電源)[%] | 力率(暖房,60ヘルツ電源)[%] | 標準価格[円（税抜）] | 備 考
[7 empty] | GUID\1fe3233bd2984a539ee6fe56e9cfbcda\Folder\Item |  |  | 空調機 | 空調機 | 住宅用エアコン（空冷ＨＰ） | 住宅用ＡＣ（空冷ＨＰ）室外機 | ルームエアコン 標準室外機（４Ａ型） | R804AAP | 504042 | ダイキン工業（株） | 住宅用ＡＣ（空冷ＨＰ）室外機 | R804AAP | ルームエアコン 標準室外機（４Ａ型） | 2023/11/1 | 8.0 | 8.0 | 9.5 | 9.5 | 65.7 | 65.7 | 52.0 | 52.0 | 59 | 59 | 59 | 59 | 71 | 71 | 850 | 320 | 729 | 52 | 1 | 200 | 2.20 | 82×1 | 2.910 | 2.910 | 2.450 | 2.450 | 14.7 | 14.7 | 12.4 | 12.4 | 14.7 | 14.7 | 99 | 99 | 99 | 99 | 486000 | （税無し）
S804ATAV
[16 empty] | メーカーコード | メーカー名 | 細分類 | メーカー型番 | 型式名称 | 製品リリース年月日 | 冷房能力(50ヘルツ電源)[kW] | 冷房能力(60ヘルツ電源)[kW] | 暖房能力(50ヘルツ電源)[kW] | 暖房能力(60ヘルツ電源)[kW] | 送 風 量(室内,冷房,50ヘルツ電源,強)[m3/min] | 送 風 量(室内,冷房,60ヘルツ電源,強)[m3/min] | 送 風 量(室内,暖房,50ヘルツ電源,強)[m3/min] | 送 風 量(室内,暖房,60ヘルツ電源,強)[m3/min] | 騒 音 値SPL(冷房,50ヘルツ電源,強)[db] | 騒 音 値SPL(冷房,60ヘルツ電源,強)[db] | 騒 音 値SPL(暖房,50ヘルツ電源,強)[db] | 騒 音 値SPL(暖房,60ヘルツ電源,強)[db] | 騒 音 値PWL(冷房,強)[db] | 騒 音 値PWL(暖房,強)[db] | 外形寸法 Ｗ(室内)[㎜] | 外形寸法 Ｄ(室内)[㎜] | 外形寸法 Ｈ(室内)[㎜] | 製品質量(室内)[kg] | 相[φ] | 電圧[V] | 電動機出力(室内,送風機)[W] | 消費電力(冷房,50ヘルツ電源)[kW] | 消費電力(冷房,60ヘルツ電源)[kW] | 消費電力(暖房,50ヘルツ電源)[kW] | 消費電力(暖房,60ヘルツ電源)[kW] | 運転電流(冷房,50ヘルツ電源)[A] | 運転電流(冷房,60ヘルツ電源)[A] | 運転電流(暖房,50ヘルツ電源)[A] | 運転電流(暖房,60ヘルツ電源)[A] | 始動電流(冷房,50ヘルツ電源)[A] | 始動電流(冷房,60ヘルツ電源)[A] | 力率(冷房,50ヘルツ電源)[%] | 力率(冷房,60ヘルツ電源)[%] | 力率(暖房,50ヘルツ電源)[%] | 力率(暖房,60ヘルツ電源)[%] | 標準価格[円（税抜）] | 備 考
[7 empty] | GUID\ec7f422544854a2c93288f4c98f41c68\Folder\Item |  |  | 空調機 | 空調機 | 住宅用エアコン（空冷ＨＰ） | 住宅用ＡＣ（空冷ＨＰ）壁掛形 | ルームエアコン 壁掛形（４Ａ型） | F804ATAV-W | 504042 | ダイキン工業（株） | 住宅用ＡＣ（空冷ＨＰ）壁掛形 | F804ATAV-W | ルームエアコン 壁掛形（４Ａ型） | 2023/11/1 | 8.0 | 8.0 | 9.5 | 9.5 | 21.1 | 21.1 | 23.4 | 23.4 | 56 | 56 | 56 | 56 | 70 | 70 | 798 | 370 | 295 | 16.5 | 1 | 200 | 63×1 | 2.910 | 2.910 | 2.450 | 2.450 | 14.7 | 14.7 | 12.4 | 12.4 | 14.7 | 14.7 | 99 | 99 | 99 | 99 | 324000 | （税無し）
[7 empty] | GUID\a78a6b5274c1480292918d796091702c\Folder\Item |  |  | 空調機 | 空調機 | 住宅用エアコン（空冷ＨＰ） | 住宅用ＡＣ（空冷ＨＰ）壁掛形 | ルームエアコン 壁掛形（４Ａ型） | F804ATAV-C | 504042 | ダイキン工業（株） | 住宅用ＡＣ（空冷ＨＰ）壁掛形 | F804ATAV-C | ルームエアコン 壁掛形（４Ａ型） | 2023/11/1 | 8.0 | 8.0 | 9.5 | 9.5 | 21.1 | 21.1 | 23.4 | 23.4 | 56 | 56 | 56 | 56 | 70 | 70 | 798 | 370 | 295 | 16.5 | 1 | 200 | 63×1 | 2.910 | 2.910 | 2.450 | 2.450 | 14.7 | 14.7 | 12.4 | 12.4 | 14.7 | 14.7 | 99 | 99 | 99 | 99 | 324000 | （税無し）
[16 empty] | メーカーコード | メーカー名 | 細分類 | メーカー型番 | 型式名称 | 製品リリース年月日 | 冷房能力(50ヘルツ電源)[kW] | 冷房能力(60ヘルツ電源)[kW] | 暖房能力(50ヘルツ電源)[kW] | 暖房能力(60ヘルツ電源)[kW] | 送 風 量(室外,冷房,50ヘルツ電源,強)[m3/min] | 送 風 量(室外,冷房,60ヘルツ電源,強)[m3/min] | 送 風 量(室外,暖房,50ヘルツ電源,強)[m3/min] | 送 風 量(室外,暖房,60ヘルツ電源,強)[m3/min] | 騒 音 値SPL(冷房,50ヘルツ電源,強)[db] | 騒 音 値SPL(冷房,60ヘルツ電源,強)[db] | 騒 音 値SPL(暖房,50ヘルツ電源,強)[db] | 騒 音 値SPL(暖房,60ヘルツ電源,強)[db] | 騒 音 値PWL(冷房,強)[db] | 騒 音 値PWL(暖房,強)[db] | 外形寸法 Ｗ(室外)[㎜] | 外形寸法 Ｄ(室外)[㎜] | 外形寸法 Ｈ(室外)[㎜] | 製品質量(室外)[kg] | 相[φ] | 電圧[V] | 電動機出力(室外,圧縮機)[kW] | 電動機出力(室外,送風機)[W] | 消費電力(冷房,50ヘルツ電源)[kW] | 消費電力(冷房,60ヘルツ電源)[kW] | 消費電力(暖房,50ヘルツ電源)[kW] | 消費電力(暖房,60ヘルツ電源)[kW] | 運転電流(冷房,50ヘルツ電源)[A] | 運転電流(冷房,60ヘルツ電源)[A] | 運転電流(暖房,50ヘルツ電源)[A] | 運転電流(暖房,60ヘルツ電源)[A] | 始動電流(冷房,50ヘルツ電源)[A] | 始動電流(冷房,60ヘルツ電源)[A] | 力率(冷房,50ヘルツ電源)[%] | 力率(冷房,60ヘルツ電源)[%] | 力率(暖房,50ヘルツ電源)[%] | 力率(暖房,60ヘルツ電源)[%] | 標準価格[円（税抜）] | 備 考
[7 empty] | GUID\b76c7cc68fe1400e81fb02d9759f57f1\Folder\Item |  |  | 空調機 | 空調機 | 住宅用エアコン（空冷ＨＰ） | 住宅用ＡＣ（空冷ＨＰ）室外機 | ルームエアコン 標準室外機（４Ａ型） | R804AAV | 504042 | ダイキン工業（株） | 住宅用ＡＣ（空冷ＨＰ）室外機 | R804AAV | ルームエアコン 標準室外機（４Ａ型） | 2023/11/1 | 8.0 | 8.0 | 9.5 | 9.5 | 65.7 | 65.7 | 52.0 | 52.0 | 59 | 59 | 59 | 59 | 71 | 71 | 850 | 320 | 729 | 52 | 1 | 200 | 2.20 | 82×1 | 2.910 | 2.910 | 2.450 | 2.450 | 14.7 | 14.7 | 12.4 | 12.4 | 14.7 | 14.7 | 99 | 99 | 99 | 99 | 486000 | （税無し）
S904ATAP
[16 empty] | メーカーコード | メーカー名 | 細分類 | メーカー型番 | 型式名称 | 製品リリース年月日 | 冷房能力(50ヘルツ電源)[kW] | 冷房能力(60ヘルツ電源)[kW] | 暖房能力(50ヘルツ電源)[kW] | 暖房能力(60ヘルツ電源)[kW] | 送 風 量(室内,冷房,50ヘルツ電源,強)[m3/min] | 送 風 量(室内,冷房,60ヘルツ電源,強)[m3/min] | 送 風 量(室内,暖房,50ヘルツ電源,強)[m3/min] | 送 風 量(室内,暖房,60ヘルツ電源,強)[m3/min] | 騒 音 値SPL(冷房,50ヘルツ電源,強)[db] | 騒 音 値SPL(冷房,60ヘルツ電源,強)[db] | 騒 音 値SPL(暖房,50ヘルツ電源,強)[db] | 騒 音 値SPL(暖房,60ヘルツ電源,強)[db] | 騒 音 値PWL(冷房,強)[db] | 騒 音 値PWL(暖房,強)[db] | 外形寸法 Ｗ(室内)[㎜] | 外形寸法 Ｄ(室内)[㎜] | 外形寸法 Ｈ(室内)[㎜] | 製品質量(室内)[kg] | 相[φ] | 電圧[V] | 電動機出力(室内,送風機)[W] | 消費電力(冷房,50ヘルツ電源)[kW] | 消費電力(冷房,60ヘルツ電源)[kW] | 消費電力(暖房,50ヘルツ電源)[kW] | 消費電力(暖房,60ヘルツ電源)[kW] | 運転電流(冷房,50ヘルツ電源)[A] | 運転電流(冷房,60ヘルツ電源)[A] | 運転電流(暖房,50ヘルツ電源)[A] | 運転電流(暖房,60ヘルツ電源)[A] | 始動電流(冷房,50ヘルツ電源)[A] | 始動電流(冷房,60ヘルツ電源)[A] | 力率(冷房,50ヘルツ電源)[%] | 力率(冷房,60ヘルツ電源)[%] | 力率(暖房,50ヘルツ電源)[%] | 力率(暖房,60ヘルツ電源)[%] | 標準価格[円（税抜）] | 備 考
[7 empty] | GUID\2caecb776111468496b201a6e324e57e\Folder\Item |  |  | 空調機 | 空調機 | 住宅用エアコン（空冷ＨＰ） | 住宅用ＡＣ（空冷ＨＰ）壁掛形 | ルームエアコン 壁掛形（４Ａ型） | F904ATAP-W | 504042 | ダイキン工業（株） | 住宅用ＡＣ（空冷ＨＰ）壁掛形 | F904ATAP-W | ルームエアコン 壁掛形（４Ａ型） | 2023/11/1 | 9.0 | 9.0 | 10.6 | 10.6 | 22.1 | 22.1 | 24.8 | 24.8 | 61 | 61 | 58 | 58 | 75 | 72 | 798 | 370 | 295 | 16.5 | 1 | 200 | 90×1 | 2.990 | 2.990 | 2.960 | 2.960 | 15.1 | 15.1 | 15.0 | 15.0 | 15.1 | 15.1 | 99 | 99 | 99 | 99 | 352000 | （税無し）
[7 empty] | GUID\f0b54ab5b406481db766e925f53147e0\Folder\Item |  |  | 空調機 | 空調機 | 住宅用エアコン（空冷ＨＰ） | 住宅用ＡＣ（空冷ＨＰ）壁掛形 | ルームエアコン 壁掛形（４Ａ型） | F904ATAP-C | 504042 | ダイキン工業（株） | 住宅用ＡＣ（空冷ＨＰ）壁掛形 | F904ATAP-C | ルームエアコン 壁掛形（４Ａ型） | 2023/11/1 | 9.0 | 9.0 | 10.6 | 10.6 | 22.1 | 22.1 | 24.8 | 24.8 | 61 | 61 | 58 | 58 | 75 | 72 | 798 | 370 | 295 | 16.5 | 1 | 200 | 90×1 | 2.990 | 2.990 | 2.960 | 2.960 | 15.1 | 15.1 | 15.0 | 15.0 | 15.1 | 15.1 | 99 | 99 | 99 | 99 | 352000 | （税無し）
[16 empty] | メーカーコード | メーカー名 | 細分類 | メーカー型番 | 型式名称 | 製品リリース年月日 | 冷房能力(50ヘルツ電源)[kW] | 冷房能力(60ヘルツ電源)[kW] | 暖房能力(50ヘルツ電源)[kW] | 暖房能力(60ヘルツ電源)[kW] | 送 風 量(室外,冷房,50ヘルツ電源,強)[m3/min] | 送 風 量(室外,冷房,60ヘルツ電源,強)[m3/min] | 送 風 量(室外,暖房,50ヘルツ電源,強)[m3/min] | 送 風 量(室外,暖房,60ヘルツ電源,強)[m3/min] | 騒 音 値SPL(冷房,50ヘルツ電源,強)[db] | 騒 音 値SPL(冷房,60ヘルツ電源,強)[db] | 騒 音 値SPL(暖房,50ヘルツ電源,強)[db] | 騒 音 値SPL(暖房,60ヘルツ電源,強)[db] | 騒 音 値PWL(冷房,強)[db] | 騒 音 値PWL(暖房,強)[db] | 外形寸法 Ｗ(室外)[㎜] | 外形寸法 Ｄ(室外)[㎜] | 外形寸法 Ｈ(室外)[㎜] | 製品質量(室外)[kg] | 相[φ] | 電圧[V] | 電動機出力(室外,圧縮機)[kW] | 電動機出力(室外,送風機)[W] | 消費電力(冷房,50ヘルツ電源)[kW] | 消費電力(冷房,60ヘルツ電源)[kW] | 消費電力(暖房,50ヘルツ電源)[kW] | 消費電力(暖房,60ヘルツ電源)[kW] | 運転電流(冷房,50ヘルツ電源)[A] | 運転電流(冷房,60ヘルツ電源)[A] | 運転電流(暖房,50ヘルツ電源)[A] | 運転電流(暖房,60ヘルツ電源)[A] | 始動電流(冷房,50ヘルツ電源)[A] | 始動電流(冷房,60ヘルツ電源)[A] | 力率(冷房,50ヘルツ電源)[%] | 力率(冷房,60ヘルツ電源)[%] | 力率(暖房,50ヘルツ電源)[%] | 力率(暖房,60ヘルツ電源)[%] | 標準価格[円（税抜）] | 備 考
[7 empty] | GUID\c49d1710c87a47a482933fae96cbe8e9\Folder\Item |  |  | 空調機 | 空調機 | 住宅用エアコン（空冷ＨＰ） | 住宅用ＡＣ（空冷ＨＰ）室外機 | ルームエアコン 標準室外機（４Ａ型） | R904AAP | 504042 | ダイキン工業（株） | 住宅用ＡＣ（空冷ＨＰ）室外機 | R904AAP | ルームエアコン 標準室外機（４Ａ型） | 2023/11/1 | 9.0 | 9.0 | 10.6 | 10.6 | 77.4 | 77.4 | 56.5 | 56.5 | 63 | 63 | 61 | 61 | 75 | 73 | 850 | 320 | 729 | 52 | 1 | 200 | 2.50 | 126×1 | 2.990 | 2.990 | 2.960 | 2.960 | 15.1 | 15.1 | 15.0 | 15.0 | 15.1 | 15.1 | 99 | 99 | 99 | 99 | 528000 | （税無し）
S904ATAV
[16 empty] | メーカーコード | メーカー名 | 細分類 | メーカー型番 | 型式名称 | 製品リリース年月日 | 冷房能力(50ヘルツ電源)[kW] | 冷房能力(60ヘルツ電源)[kW] | 暖房能力(50ヘルツ電源)[kW] | 暖房能力(60ヘルツ電源)[kW] | 送 風 量(室内,冷房,50ヘルツ電源,強)[m3/min] | 送 風 量(室内,冷房,60ヘルツ電源,強)[m3/min] | 送 風 量(室内,暖房,50ヘルツ電源,強)[m3/min] | 送 風 量(室内,暖房,60ヘルツ電源,強)[m3/min] | 騒 音 値SPL(冷房,50ヘルツ電源,強)[db] | 騒 音 値SPL(冷房,60ヘルツ電源,強)[db] | 騒 音 値SPL(暖房,50ヘルツ電源,強)[db] | 騒 音 値SPL(暖房,60ヘルツ電源,強)[db] | 騒 音 値PWL(冷房,強)[db] | 騒 音 値PWL(暖房,強)[db] | 外形寸法 Ｗ(室内)[㎜] | 外形寸法 Ｄ(室内)[㎜] | 外形寸法 Ｈ(室内)[㎜] | 製品質量(室内)[kg] | 相[φ] | 電圧[V] | 電動機出力(室内,送風機)[W] | 消費電力(冷房,50ヘルツ電源)[kW] | 消費電力(冷房,60ヘルツ電源)[kW] | 消費電力(暖房,50ヘルツ電源)[kW] | 消費電力(暖房,60ヘルツ電源)[kW] | 運転電流(冷房,50ヘルツ電源)[A] | 運転電流(冷房,60ヘルツ電源)[A] | 運転電流(暖房,50ヘルツ電源)[A] | 運転電流(暖房,60ヘルツ電源)[A] | 始動電流(冷房,50ヘルツ電源)[A] | 始動電流(冷房,60ヘルツ電源)[A] | 力率(冷房,50ヘルツ電源)[%] | 力率(冷房,60ヘルツ電源)[%] | 力率(暖房,50ヘルツ電源)[%] | 力率(暖房,60ヘルツ電源)[%] | 標準価格[円（税抜）] | 備 考
[7 empty] | GUID\9cfca9ce08b74b919fe60c7894897d36\Folder\Item |  |  | 空調機 | 空調機 | 住宅用エアコン（空冷ＨＰ） | 住宅用ＡＣ（空冷ＨＰ）壁掛形 | ルームエアコン 壁掛形（４Ａ型） | F904ATAV-W | 504042 | ダイキン工業（株） | 住宅用ＡＣ（空冷ＨＰ）壁掛形 | F904ATAV-W | ルームエアコン 壁掛形（４Ａ型） | 2023/11/1 | 9.0 | 9.0 | 10.6 | 10.6 | 22.1 | 22.1 | 24.8 | 24.8 | 61 | 61 | 58 | 58 | 75 | 72 | 798 | 370 | 295 | 16.5 | 1 | 200 | 90×1 | 2.990 | 2.990 | 2.960 | 2.960 | 15.1 | 15.1 | 15.0 | 15.0 | 15.1 | 15.1 | 99 | 99 | 99 | 99 | 352000 | （税無し）
[7 empty] | GUID\4b2b075b36f147c9aa654cf20cdc2871\Folder\Item |  |  | 空調機 | 空調機 | 住宅用エアコン（空冷ＨＰ） | 住宅用ＡＣ（空冷ＨＰ）壁掛形 | ルームエアコン 壁掛形（４Ａ型） | F904ATAV-C | 504042 | ダイキン工業（株） | 住宅用ＡＣ（空冷ＨＰ）壁掛形 | F904ATAV-C | ルームエアコン 壁掛形（４Ａ型） | 2023/11/1 | 9.0 | 9.0 | 10.6 | 10.6 | 22.1 | 22.1 | 24.8 | 24.8 | 61 | 61 | 58 | 58 | 75 | 72 | 798 | 370 | 295 | 16.5 | 1 | 200 | 90×1 | 2.990 | 2.990 | 2.960 | 2.960 | 15.1 | 15.1 | 15.0 | 15.0 | 15.1 | 15.1 | 99 | 99 | 99 | 99 | 352000 | （税無し）
[16 empty] | メーカーコード | メーカー名 | 細分類 | メーカー型番 | 型式名称 | 製品リリース年月日 | 冷房能力(50ヘルツ電源)[kW] | 冷房能力(60ヘルツ電源)[kW] | 暖房能力(50ヘルツ電源)[kW] | 暖房能力(60ヘルツ電源)[kW] | 送 風 量(室外,冷房,50ヘルツ電源,強)[m3/min] | 送 風 量(室外,冷房,60ヘルツ電源,強)[m3/min] | 送 風 量(室外,暖房,50ヘルツ電源,強)[m3/min] | 送 風 量(室外,暖房,60ヘルツ電源,強)[m3/min] | 騒 音 値SPL(冷房,50ヘルツ電源,強)[db] | 騒 音 値SPL(冷房,60ヘルツ電源,強)[db] | 騒 音 値SPL(暖房,50ヘルツ電源,強)[db] | 騒 音 値SPL(暖房,60ヘルツ電源,強)[db] | 騒 音 値PWL(冷房,強)[db] | 騒 音 値PWL(暖房,強)[db] | 外形寸法 Ｗ(室外)[㎜] | 外形寸法 Ｄ(室外)[㎜] | 外形寸法 Ｈ(室外)[㎜] | 製品質量(室外)[kg] | 相[φ] | 電圧[V] | 電動機出力(室外,圧縮機)[kW] | 電動機出力(室外,送風機)[W] | 消費電力(冷房,50ヘルツ電源)[kW] | 消費電力(冷房,60ヘルツ電源)[kW] | 消費電力(暖房,50ヘルツ電源)[kW] | 消費電力(暖房,60ヘルツ電源)[kW] | 運転電流(冷房,50ヘルツ電源)[A] | 運転電流(冷房,60ヘルツ電源)[A] | 運転電流(暖房,50ヘルツ電源)[A] | 運転電流(暖房,60ヘルツ電源)[A] | 始動電流(冷房,50ヘルツ電源)[A] | 始動電流(冷房,60ヘルツ電源)[A] | 力率(冷房,50ヘルツ電源)[%] | 力率(冷房,60ヘルツ電源)[%] | 力率(暖房,50ヘルツ電源)[%] | 力率(暖房,60ヘルツ電源)[%] | 標準価格[円（税抜）] | 備 考
[7 empty] | GUID\0d894c9bb81d463d9d0f7a40b09d9f25\Folder\Item |  |  | 空調機 | 空調機 | 住宅用エアコン（空冷ＨＰ） | 住宅用ＡＣ（空冷ＨＰ）室外機 | ルームエアコン 標準室外機（４Ａ型） | R904AAV | 504042 | ダイキン工業（株） | 住宅用ＡＣ（空冷ＨＰ）室外機 | R904AAV | ルームエアコン 標準室外機（４Ａ型） | 2023/11/1 | 9.0 | 9.0 | 10.6 | 10.6 | 77.4 | 77.4 | 56.5 | 56.5 | 63 | 63 | 61 | 61 | 75 | 73 | 850 | 320 | 729 | 52 | 1 | 200 | 2.50 | 126×1 | 2.990 | 2.990 | 2.960 | 2.960 | 15.1 | 15.1 | 15.0 | 15.0 | 15.1 | 15.1 | 99 | 99 | 99 | 99 | 528000 | （税無し）
SXシリーズ
S223ATSS
[16 empty] | メーカーコード | メーカー名 | 細分類 | メーカー型番 | 型式名称 | 製品リリース年月日 | 冷房能力(50ヘルツ電源)[kW] | 冷房能力(60ヘルツ電源)[kW] | 暖房能力(50ヘルツ電源)[kW] | 暖房能力(60ヘルツ電源)[kW] | 送 風 量(室内,冷房,50ヘルツ電源,強)[m3/min] | 送 風 量(室内,冷房,60ヘルツ電源,強)[m3/min] | 送 風 量(室内,暖房,50ヘルツ電源,強)[m3/min] | 送 風 量(室内,暖房,60ヘルツ電源,強)[m3/min] | 騒 音 値SPL(冷房,50ヘルツ電源,強)[db] | 騒 音 値SPL(冷房,60ヘルツ電源,強)[db] | 騒 音 値SPL(暖房,50ヘルツ電源,強)[db] | 騒 音 値SPL(暖房,60ヘルツ電源,強)[db] | 騒 音 値PWL(冷房,強)[db] | 騒 音 値PWL(暖房,強)[db] | 外形寸法 Ｗ(室内)[㎜] | 外形寸法 Ｄ(室内)[㎜] | 外形寸法 Ｈ(室内)[㎜] | 製品質量(室内)[kg] | 相[φ] | 電圧[V] | 電動機出力(室内,送風機)[W] | 消費電力(冷房,50ヘルツ電源)[kW] | 消費電力(冷房,60ヘルツ電源)[kW] | 消費電力(暖房,50ヘルツ電源)[kW] | 消費電力(暖房,60ヘルツ電源)[kW] | 運転電流(冷房,50ヘルツ電源)[A] | 運転電流(冷房,60ヘルツ電源)[A] | 運転電流(暖房,50ヘルツ電源)[A] | 運転電流(暖房,60ヘルツ電源)[A] | 始動電流(冷房,50ヘルツ電源)[A] | 始動電流(冷房,60ヘルツ電源)[A] | 力率(冷房,50ヘルツ電源)[%] | 力率(冷房,60ヘルツ電源)[%] | 力率(暖房,50ヘルツ電源)[%] | 力率(暖房,60ヘルツ電源)[%] | 標準価格[円（税抜）] | 備 考
[7 empty] | GUID\b33b553f6c4c43bc9e9399bb33c732f0\Folder\Item |  |  | 空調機 | 空調機 | 住宅用エアコン（空冷ＨＰ） | 住宅用ＡＣ（空冷ＨＰ）壁掛形 | ルームエアコン壁掛形（３Ａ型） | F223ATSSW | 504042 | ダイキン工業（株） | 住宅用ＡＣ（空冷ＨＰ）壁掛形 | F223ATSSW | ルームエアコン壁掛形（３Ａ型） | 2023/3/1 | 2.2 | 2.2 | 2.2 | 2.2 | 14.1 | 14.1 | 14.5 | 14.5 | 47 | 47 | 47 | 47 | 61 | 61 | 798 | 185 | 295 | 9 | 1 | 100 | 28×1 | 0.555 | 0.555 | 0.435 | 0.435 | 6.3 | 6.3 | 5.0 | 5.0 | 6.3 | 6.3 | 88 | 88 | 87 | 87 | 118000 | （税無し）
[7 empty] | GUID\1a7feca54d924e2db4989526a1176dd0\Folder\Item |  |  | 空調機 | 空調機 | 住宅用エアコン（空冷ＨＰ） | 住宅用ＡＣ（空冷ＨＰ）室外機 | ルームエアコン壁掛形（３Ａ型） | F223ATSSK | 504042 | ダイキン工業（株） | 住宅用ＡＣ（空冷ＨＰ）室外機 | F223ATSSK | ルームエアコン壁掛形（３Ａ型） | 2023/3/1 | 2.2 | 2.2 | 2.2 | 2.2 | 14.1 | 14.1 | 14.5 | 14.5 | 47 | 47 | 47 | 47 | 61 | 61 | 798 | 185 | 295 | 9 | 1 | 100 | 28×1 | 0.555 | 0.555 | 0.435 | 0.435 | 6.3 | 6.3 | 5.0 | 5.0 | 6.3 | 6.3 | 88 | 88 | 87 | 87 | 118000 | （税無し）
[16 empty] | メーカーコード | メーカー名 | 細分類 | メーカー型番 | 型式名称 | 製品リリース年月日 | 冷房能力(50ヘルツ電源)[kW] | 冷房能力(60ヘルツ電源)[kW] | 暖房能力(50ヘルツ電源)[kW] | 暖房能力(60ヘルツ電源)[kW] | 送 風 量(室外,冷房,50ヘルツ電源,強)[m3/min] | 送 風 量(室外,冷房,60ヘルツ電源,強)[m3/min] | 送 風 量(室外,暖房,50ヘルツ電源,強)[m3/min] | 送 風 量(室外,暖房,60ヘルツ電源,強)[m3/min] | 騒 音 値SPL(冷房,50ヘルツ電源,強)[db] | 騒 音 値SPL(冷房,60ヘルツ電源,強)[db] | 騒 音 値SPL(暖房,50ヘルツ電源,強)[db] | 騒 音 値SPL(暖房,60ヘルツ電源,強)[db] | 騒 音 値PWL(冷房,強)[db] | 騒 音 値PWL(暖房,強)[db] | 外形寸法 Ｗ(室外)[㎜] | 外形寸法 Ｄ(室外)[㎜] | 外形寸法 Ｈ(室外)[㎜] | 製品質量(室外)[kg] | 相[φ] | 電圧[V] | 電動機出力(室外,圧縮機)[kW] | 電動機出力(室外,送風機)[W] | 消費電力(冷房,50ヘルツ電源)[kW] | 消費電力(冷房,60ヘルツ電源)[kW] | 消費電力(暖房,50ヘルツ電源)[kW] | 消費電力(暖房,60ヘルツ電源)[kW] | 運転電流(冷房,50ヘルツ電源)[A] | 運転電流(冷房,60ヘルツ電源)[A] | 運転電流(暖房,50ヘルツ電源)[A] | 運転電流(暖房,60ヘルツ電源)[A] | 始動電流(冷房,50ヘルツ電源)[A] | 始動電流(冷房,60ヘルツ電源)[A] | 力率(冷房,50ヘルツ電源)[%] | 力率(冷房,60ヘルツ電源)[%] | 力率(暖房,50ヘルツ電源)[%] | 力率(暖房,60ヘルツ電源)[%] | 標準価格[円（税抜）] | 備 考
[7 empty] | GUID\7970af9113e34b85a22072a6752dafcc\Folder\Item |  |  | 空調機 | 空調機 | 住宅用エアコン（空冷ＨＰ） | 住宅用ＡＣ（空冷ＨＰ）室外機 | ルームエアコン標準室外機（３Ａ型） | R223ASS | 504042 | ダイキン工業（株） | 住宅用ＡＣ（空冷ＨＰ）室外機 | R223ASS | ルームエアコン標準室外機（３Ａ型） | 2023/3/1 | 2.2 | 2.2 | 2.2 | 2.2 | 31.6 | 31.6 | 27.0 | 27.0 | 48 | 48 | 48 | 48 | 60 | 60 | 675 | 284 | 555 | 21 | 1 | 100 | 0.600 | 18×1 | 0.555 | 0.555 | 0.435 | 0.435 | 6.3 | 6.3 | 5.0 | 5.0 | 6.3 | 6.3 | 88 | 88 | 87 | 87 | 182000 | （税無し）
S253ATSS
[16 empty] | メーカーコード | メーカー名 | 細分類 | メーカー型番 | 型式名称 | 製品リリース年月日 | 冷房能力(50ヘルツ電源)[kW] | 冷房能力(60ヘルツ電源)[kW] | 暖房能力(50ヘルツ電源)[kW] | 暖房能力(60ヘルツ電源)[kW] | 送 風 量(室内,冷房,50ヘルツ電源,強)[m3/min] | 送 風 量(室内,冷房,60ヘルツ電源,強)[m3/min] | 送 風 量(室内,暖房,50ヘルツ電源,強)[m3/min] | 送 風 量(室内,暖房,60ヘルツ電源,強)[m3/min] | 騒 音 値SPL(冷房,50ヘルツ電源,強)[db] | 騒 音 値SPL(冷房,60ヘルツ電源,強)[db] | 騒 音 値SPL(暖房,50ヘルツ電源,強)[db] | 騒 音 値SPL(暖房,60ヘルツ電源,強)[db] | 騒 音 値PWL(冷房,強)[db] | 騒 音 値PWL(暖房,強)[db] | 外形寸法 Ｗ(室内)[㎜] | 外形寸法 Ｄ(室内)[㎜] | 外形寸法 Ｈ(室内)[㎜] | 製品質量(室内)[kg] | 相[φ] | 電圧[V] | 電動機出力(室内,送風機)[W] | 消費電力(冷房,50ヘルツ電源)[kW] | 消費電力(冷房,60ヘルツ電源)[kW] | 消費電力(暖房,50ヘルツ電源)[kW] | 消費電力(暖房,60ヘルツ電源)[kW] | 運転電流(冷房,50ヘルツ電源)[A] | 運転電流(冷房,60ヘルツ電源)[A] | 運転電流(暖房,50ヘルツ電源)[A] | 運転電流(暖房,60ヘルツ電源)[A] | 始動電流(冷房,50ヘルツ電源)[A] | 始動電流(冷房,60ヘルツ電源)[A] | 力率(冷房,50ヘルツ電源)[%] | 力率(冷房,60ヘルツ電源)[%] | 力率(暖房,50ヘルツ電源)[%] | 力率(暖房,60ヘルツ電源)[%] | 標準価格[円（税抜）] | 備 考
[7 empty] | GUID\b91f6622a2254ad094304229d0bc8c95\Folder\Item |  |  | 空調機 | 空調機 | 住宅用エアコン（空冷ＨＰ） | 住宅用ＡＣ（空冷ＨＰ）壁掛形 | ルームエアコン壁掛形（３Ａ型） | F253ATSSW | 504042 | ダイキン工業（株） | 住宅用ＡＣ（空冷ＨＰ）壁掛形 | F253ATSSW | ルームエアコン壁掛形（３Ａ型） | 2023/3/1 | 2.5 | 2.5 | 2.8 | 2.8 | 14.0 | 14.0 | 14.5 | 14.5 | 47 | 47 | 47 | 47 | 61 | 61 | 798 | 185 | 295 | 9 | 1 | 100 | 28×1 | 0.650 | 0.650 | 0.590 | 0.590 | 7.2 | 7.2 | 6.7 | 6.7 | 7.2 | 7.2 | 88 | 88 | 88 | 88 | 127000 | （税無し）
[7 empty] | GUID\333d97a7bca84a6bb90119748841c493\Folder\Item |  |  | 空調機 | 空調機 | 住宅用エアコン（空冷ＨＰ） | 住宅用ＡＣ（空冷ＨＰ）室外機 | ルームエアコン壁掛形（３Ａ型） | F253ATSSK | 504042 | ダイキン工業（株） | 住宅用ＡＣ（空冷ＨＰ）室外機 | F253ATSSK | ルームエアコン壁掛形（３Ａ型） | 2023/3/1 | 2.5 | 2.5 | 2.8 | 2.8 | 14.0 | 14.0 | 14.5 | 14.5 | 47 | 47 | 47 | 47 | 61 | 61 | 798 | 185 | 295 | 9 | 1 | 100 | 28×1 | 0.650 | 0.650 | 0.590 | 0.590 | 7.2 | 7.2 | 6.7 | 6.7 | 7.2 | 7.2 | 88 | 88 | 88 | 88 | 127000 | （税無し）
[16 empty] | メーカーコード | メーカー名 | 細分類 | メーカー型番 | 型式名称 | 製品リリース年月日 | 冷房能力(50ヘルツ電源)[kW] | 冷房能力(60ヘルツ電源)[kW] | 暖房能力(50ヘルツ電源)[kW] | 暖房能力(60ヘルツ電源)[kW] | 送 風 量(室外,冷房,50ヘルツ電源,強)[m3/min] | 送 風 量(室外,冷房,60ヘルツ電源,強)[m3/min] | 送 風 量(室外,暖房,50ヘルツ電源,強)[m3/min] | 送 風 量(室外,暖房,60ヘルツ電源,強)[m3/min] | 騒 音 値SPL(冷房,50ヘルツ電源,強)[db] | 騒 音 値SPL(冷房,60ヘルツ電源,強)[db] | 騒 音 値SPL(暖房,50ヘルツ電源,強)[db] | 騒 音 値SPL(暖房,60ヘルツ電源,強)[db] | 騒 音 値PWL(冷房,強)[db] | 騒 音 値PWL(暖房,強)[db] | 外形寸法 Ｗ(室外)[㎜] | 外形寸法 Ｄ(室外)[㎜] | 外形寸法 Ｈ(室外)[㎜] | 製品質量(室外)[kg] | 相[φ] | 電圧[V] | 電動機出力(室外,圧縮機)[kW] | 電動機出力(室外,送風機)[W] | 消費電力(冷房,50ヘルツ電源)[kW] | 消費電力(冷房,60ヘルツ電源)[kW] | 消費電力(暖房,50ヘルツ電源)[kW] | 消費電力(暖房,60ヘルツ電源)[kW] | 運転電流(冷房,50ヘルツ電源)[A] | 運転電流(冷房,60ヘルツ電源)[A] | 運転電流(暖房,50ヘルツ電源)[A] | 運転電流(暖房,60ヘルツ電源)[A] | 始動電流(冷房,50ヘルツ電源)[A] | 始動電流(冷房,60ヘルツ電源)[A] | 力率(冷房,50ヘルツ電源)[%] | 力率(冷房,60ヘルツ電源)[%] | 力率(暖房,50ヘルツ電源)[%] | 力率(暖房,60ヘルツ電源)[%] | 標準価格[円（税抜）] | 備 考
[7 empty] | GUID\94765994b99846cfbc3e38981d225238\Folder\Item |  |  | 空調機 | 空調機 | 住宅用エアコン（空冷ＨＰ） | 住宅用ＡＣ（空冷ＨＰ）室外機 | ルームエアコン標準室外機（３Ａ型） | R253ASS | 504042 | ダイキン工業（株） | 住宅用ＡＣ（空冷ＨＰ）室外機 | R253ASS | ルームエアコン標準室外機（３Ａ型） | 2023/3/1 | 2.5 | 2.5 | 2.8 | 2.8 | 28.9 | 28.9 | 23.0 | 23.0 | 49 | 49 | 47 | 47 | 61 | 59 | 675 | 284 | 555 | 25 | 1 | 100 | 0.750 | 21×1 | 0.650 | 0.650 | 0.590 | 0.590 | 7.2 | 7.2 | 6.7 | 6.7 | 7.2 | 7.2 | 88 | 88 | 88 | 88 | 203000 | （税無し）
S283ATSS
[16 empty] | メーカーコード | メーカー名 | 細分類 | メーカー型番 | 型式名称 | 製品リリース年月日 | 冷房能力(50ヘルツ電源)[kW] | 冷房能力(60ヘルツ電源)[kW] | 暖房能力(50ヘルツ電源)[kW] | 暖房能力(60ヘルツ電源)[kW] | 送 風 量(室内,冷房,50ヘルツ電源,強)[m3/min] | 送 風 量(室内,冷房,60ヘルツ電源,強)[m3/min] | 送 風 量(室内,暖房,50ヘルツ電源,強)[m3/min] | 送 風 量(室内,暖房,60ヘルツ電源,強)[m3/min] | 騒 音 値SPL(冷房,50ヘルツ電源,強)[db] | 騒 音 値SPL(冷房,60ヘルツ電源,強)[db] | 騒 音 値SPL(暖房,50ヘルツ電源,強)[db] | 騒 音 値SPL(暖房,60ヘルツ電源,強)[db] | 騒 音 値PWL(冷房,強)[db] | 騒 音 値PWL(暖房,強)[db] | 外形寸法 Ｗ(室内)[㎜] | 外形寸法 Ｄ(室内)[㎜] | 外形寸法 Ｈ(室内)[㎜] | 製品質量(室内)[kg] | 相[φ] | 電圧[V] | 電動機出力(室内,送風機)[W] | 消費電力(冷房,50ヘルツ電源)[kW] | 消費電力(冷房,60ヘルツ電源)[kW] | 消費電力(暖房,50ヘルツ電源)[kW] | 消費電力(暖房,60ヘルツ電源)[kW] | 運転電流(冷房,50ヘルツ電源)[A] | 運転電流(冷房,60ヘルツ電源)[A] | 運転電流(暖房,50ヘルツ電源)[A] | 運転電流(暖房,60ヘルツ電源)[A] | 始動電流(冷房,50ヘルツ電源)[A] | 始動電流(冷房,60ヘルツ電源)[A] | 力率(冷房,50ヘルツ電源)[%] | 力率(冷房,60ヘルツ電源)[%] | 力率(暖房,50ヘルツ電源)[%] | 力率(暖房,60ヘルツ電源)[%] | 標準価格[円（税抜）] | 備 考
[7 empty] | GUID\97aa3a65f29446bc93495e1d2156b746\Folder\Item |  |  | 空調機 | 空調機 | 住宅用エアコン（空冷ＨＰ） | 住宅用ＡＣ（空冷ＨＰ）壁掛形 | ルームエアコン壁掛形（３Ａ型） | F283ATSSW | 504042 | ダイキン工業（株） | 住宅用ＡＣ（空冷ＨＰ）壁掛形 | F283ATSSW | ルームエアコン壁掛形（３Ａ型） | 2023/3/1 | 2.8 | 2.8 | 3.6 | 3.6 | 14.2 | 14.2 | 15.4 | 15.4 | 47 | 47 | 48 | 48 | 61 | 62 | 798 | 185 | 295 | 9 | 1 | 100 | 33×1 | 0.730 | 0.730 | 0.870 | 0.870 | 8.3 | 8.3 | 9.9 | 9.9 | 9.9 | 9.9 | 88 | 88 | 88 | 88 | 141000 | （税無し）
[7 empty] | GUID\84423817e0c14122a51e823392c340ee\Folder\Item |  |  | 空調機 | 空調機 | 住宅用エアコン（空冷ＨＰ） | 住宅用ＡＣ（空冷ＨＰ）室外機 | ルームエアコン壁掛形（３Ａ型） | F283ATSSK | 504042 | ダイキン工業（株） | 住宅用ＡＣ（空冷ＨＰ）室外機 | F283ATSSK | ルームエアコン壁掛形（３Ａ型） | 2023/3/1 | 2.8 | 2.8 | 3.6 | 3.6 | 14.2 | 14.2 | 15.4 | 15.4 | 47 | 47 | 48 | 48 | 61 | 62 | 798 | 185 | 295 | 9 | 1 | 100 | 33×1 | 0.730 | 0.730 | 0.870 | 0.870 | 8.3 | 8.3 | 9.9 | 9.9 | 9.9 | 9.9 | 88 | 88 | 88 | 88 | 141000 | （税無し）
[16 empty] | メーカーコード | メーカー名 | 細分類 | メーカー型番 | 型式名称 | 製品リリース年月日 | 冷房能力(50ヘルツ電源)[kW] | 冷房能力(60ヘルツ電源)[kW] | 暖房能力(50ヘルツ電源)[kW] | 暖房能力(60ヘルツ電源)[kW] | 送 風 量(室外,冷房,50ヘルツ電源,強)[m3/min] | 送 風 量(室外,冷房,60ヘルツ電源,強)[m3/min] | 送 風 量(室外,暖房,50ヘルツ電源,強)[m3/min] | 送 風 量(室外,暖房,60ヘルツ電源,強)[m3/min] | 騒 音 値SPL(冷房,50ヘルツ電源,強)[db] | 騒 音 値SPL(冷房,60ヘルツ電源,強)[db] | 騒 音 値SPL(暖房,50ヘルツ電源,強)[db] | 騒 音 値SPL(暖房,60ヘルツ電源,強)[db] | 騒 音 値PWL(冷房,強)[db] | 騒 音 値PWL(暖房,強)[db] | 外形寸法 Ｗ(室外)[㎜] | 外形寸法 Ｄ(室外)[㎜] | 外形寸法 Ｈ(室外)[㎜] | 製品質量(室外)[kg] | 相[φ] | 電圧[V] | 電動機出力(室外,圧縮機)[kW] | 電動機出力(室外,送風機)[W] | 消費電力(冷房,50ヘルツ電源)[kW] | 消費電力(冷房,60ヘルツ電源)[kW] | 消費電力(暖房,50ヘルツ電源)[kW] | 消費電力(暖房,60ヘルツ電源)[kW] | 運転電流(冷房,50ヘルツ電源)[A] | 運転電流(冷房,60ヘルツ電源)[A] | 運転電流(暖房,50ヘルツ電源)[A] | 運転電流(暖房,60ヘルツ電源)[A] | 始動電流(冷房,50ヘルツ電源)[A] | 始動電流(冷房,60ヘルツ電源)[A] | 力率(冷房,50ヘルツ電源)[%] | 力率(冷房,60ヘルツ電源)[%] | 力率(暖房,50ヘルツ電源)[%] | 力率(暖房,60ヘルツ電源)[%] | 標準価格[円（税抜）] | 備 考
[7 empty] | GUID\ae6b9ff380e44c13b85b051657b2483a\Folder\Item |  |  | 空調機 | 空調機 | 住宅用エアコン（空冷ＨＰ） | 住宅用ＡＣ（空冷ＨＰ）室外機 | ルームエアコン標準室外機（３Ａ型） | R283ASS | 504042 | ダイキン工業（株） | 住宅用ＡＣ（空冷ＨＰ）室外機 | R283ASS | ルームエアコン標準室外機（３Ａ型） | 2023/3/1 | 2.8 | 2.8 | 3.6 | 3.6 | 28.9 | 28.9 | 24.3 | 24.3 | 49 | 49 | 49 | 49 | 61 | 61 | 675 | 284 | 555 | 25 | 1 | 100 | 0.750 | 21×1 | 0.730 | 0.730 | 0.870 | 0.870 | 8.3 | 8.3 | 9.9 | 9.9 | 9.9 | 9.9 | 88 | 88 | 88 | 88 | 219000 | （税無し）
S363ATSS
[16 empty] | メーカーコード | メーカー名 | 細分類 | メーカー型番 | 型式名称 | 製品リリース年月日 | 冷房能力(50ヘルツ電源)[kW] | 冷房能力(60ヘルツ電源)[kW] | 暖房能力(50ヘルツ電源)[kW] | 暖房能力(60ヘルツ電源)[kW] | 送 風 量(室内,冷房,50ヘルツ電源,強)[m3/min] | 送 風 量(室内,冷房,60ヘルツ電源,強)[m3/min] | 送 風 量(室内,暖房,50ヘルツ電源,強)[m3/min] | 送 風 量(室内,暖房,60ヘルツ電源,強)[m3/min] | 騒 音 値SPL(冷房,50ヘルツ電源,強)[db] | 騒 音 値SPL(冷房,60ヘルツ電源,強)[db] | 騒 音 値SPL(暖房,50ヘルツ電源,強)[db] | 騒 音 値SPL(暖房,60ヘルツ電源,強)[db] | 騒 音 値PWL(冷房,強)[db] | 騒 音 値PWL(暖房,強)[db] | 外形寸法 Ｗ(室内)[㎜] | 外形寸法 Ｄ(室内)[㎜] | 外形寸法 Ｈ(室内)[㎜] | 製品質量(室内)[kg] | 相[φ] | 電圧[V] | 電動機出力(室内,送風機)[W] | 消費電力(冷房,50ヘルツ電源)[kW] | 消費電力(冷房,60ヘルツ電源)[kW] | 消費電力(暖房,50ヘルツ電源)[kW] | 消費電力(暖房,60ヘルツ電源)[kW] | 運転電流(冷房,50ヘルツ電源)[A] | 運転電流(冷房,60ヘルツ電源)[A] | 運転電流(暖房,50ヘルツ電源)[A] | 運転電流(暖房,60ヘルツ電源)[A] | 始動電流(冷房,50ヘルツ電源)[A] | 始動電流(冷房,60ヘルツ電源)[A] | 力率(冷房,50ヘルツ電源)[%] | 力率(冷房,60ヘルツ電源)[%] | 力率(暖房,50ヘルツ電源)[%] | 力率(暖房,60ヘルツ電源)[%] | 標準価格[円（税抜）] | 備 考
[7 empty] | GUID\0775e77f02ee4f30899cc64d87ab8f5d\Folder\Item |  |  | 空調機 | 空調機 | 住宅用エアコン（空冷ＨＰ） | 住宅用ＡＣ（空冷ＨＰ）壁掛形 | ルームエアコン壁掛形（３Ａ型） | F363ATSSW | 504042 | ダイキン工業（株） | 住宅用ＡＣ（空冷ＨＰ）壁掛形 | F363ATSSW | ルームエアコン壁掛形（３Ａ型） | 2023/3/1 | 3.6 | 3.6 | 4.2 | 4.2 | 12.6 | 12.6 | 14.4 | 14.4 | 46 | 46 | 46 | 46 | 60 | 60 | 798 | 185 | 295 | 9 | 1 | 100 | 28×1 | 1.150 | 1.150 | 1.110 | 1.110 | 12.8 | 12.8 | 12.3 | 12.3 | 12.8 | 12.8 | 90 | 90 | 90 | 90 | 154000 | （税無し）
[7 empty] | GUID\ebbe9bec512e4243883490c0fd3d19b1\Folder\Item |  |  | 空調機 | 空調機 | 住宅用エアコン（空冷ＨＰ） | 住宅用ＡＣ（空冷ＨＰ）室外機 | ルームエアコン壁掛形（３Ａ型） | F363ATSSK | 504042 | ダイキン工業（株） | 住宅用ＡＣ（空冷ＨＰ）室外機 | F363ATSSK | ルームエアコン壁掛形（３Ａ型） | 2023/3/1 | 3.6 | 3.6 | 4.2 | 4.2 | 12.6 | 12.6 | 14.4 | 14.4 | 46 | 46 | 46 | 46 | 60 | 60 | 798 | 185 | 295 | 9 | 1 | 100 | 28×1 | 1.150 | 1.150 | 1.110 | 1.110 | 12.8 | 12.8 | 12.3 | 12.3 | 12.8 | 12.8 | 90 | 90 | 90 | 90 | 154000 | （税無し）
[16 empty] | メーカーコード | メーカー名 | 細分類 | メーカー型番 | 型式名称 | 製品リリース年月日 | 冷房能力(50ヘルツ電源)[kW] | 冷房能力(60ヘルツ電源)[kW] | 暖房能力(50ヘルツ電源)[kW] | 暖房能力(60ヘルツ電源)[kW] | 送 風 量(室外,冷房,50ヘルツ電源,強)[m3/min] | 送 風 量(室外,冷房,60ヘルツ電源,強)[m3/min] | 送 風 量(室外,暖房,50ヘルツ電源,強)[m3/min] | 送 風 量(室外,暖房,60ヘルツ電源,強)[m3/min] | 騒 音 値SPL(冷房,50ヘルツ電源,強)[db] | 騒 音 値SPL(冷房,60ヘルツ電源,強)[db] | 騒 音 値SPL(暖房,50ヘルツ電源,強)[db] | 騒 音 値SPL(暖房,60ヘルツ電源,強)[db] | 騒 音 値PWL(冷房,強)[db] | 騒 音 値PWL(暖房,強)[db] | 外形寸法 Ｗ(室外)[㎜] | 外形寸法 Ｄ(室外)[㎜] | 外形寸法 Ｈ(室外)[㎜] | 製品質量(室外)[kg] | 相[φ] | 電圧[V] | 電動機出力(室外,圧縮機)[kW] | 電動機出力(室外,送風機)[W] | 消費電力(冷房,50ヘルツ電源)[kW] | 消費電力(冷房,60ヘルツ電源)[kW] | 消費電力(暖房,50ヘルツ電源)[kW] | 消費電力(暖房,60ヘルツ電源)[kW] | 運転電流(冷房,50ヘルツ電源)[A] | 運転電流(冷房,60ヘルツ電源)[A] | 運転電流(暖房,50ヘルツ電源)[A] | 運転電流(暖房,60ヘルツ電源)[A] | 始動電流(冷房,50ヘルツ電源)[A] | 始動電流(冷房,60ヘルツ電源)[A] | 力率(冷房,50ヘルツ電源)[%] | 力率(冷房,60ヘルツ電源)[%] | 力率(暖房,50ヘルツ電源)[%] | 力率(暖房,60ヘルツ電源)[%] | 標準価格[円（税抜）] | 備 考
[7 empty] | GUID\db93b27b78684463ae7197cd92505724\Folder\Item |  |  | 空調機 | 空調機 | 住宅用エアコン（空冷ＨＰ） | 住宅用ＡＣ（空冷ＨＰ）室外機 | ルームエアコン標準室外機（３Ａ型） | R363ASS | 504042 | ダイキン工業（株） | 住宅用ＡＣ（空冷ＨＰ）室外機 | R363ASS | ルームエアコン標準室外機（３Ａ型） | 2023/3/1 | 3.6 | 3.6 | 4.2 | 4.2 | 31.2 | 31.2 | 27.0 | 27.0 | 50 | 50 | 51 | 51 | 62 | 63 | 675 | 284 | 555 | 26 | 1 | 100 | 0.950 | 25×1 | 1.150 | 1.150 | 1.110 | 1.110 | 12.8 | 12.8 | 12.3 | 12.3 | 12.8 | 12.8 | 90 | 90 | 90 | 90 | 246000 | （税無し）
S403ATSP
[16 empty] | メーカーコード | メーカー名 | 細分類 | メーカー型番 | 型式名称 | 製品リリース年月日 | 冷房能力(50ヘルツ電源)[kW] | 冷房能力(60ヘルツ電源)[kW] | 暖房能力(50ヘルツ電源)[kW] | 暖房能力(60ヘルツ電源)[kW] | 送 風 量(室内,冷房,50ヘルツ電源,強)[m3/min] | 送 風 量(室内,冷房,60ヘルツ電源,強)[m3/min] | 送 風 量(室内,暖房,50ヘルツ電源,強)[m3/min] | 送 風 量(室内,暖房,60ヘルツ電源,強)[m3/min] | 騒 音 値SPL(冷房,50ヘルツ電源,強)[db] | 騒 音 値SPL(冷房,60ヘルツ電源,強)[db] | 騒 音 値SPL(暖房,50ヘルツ電源,強)[db] | 騒 音 値SPL(暖房,60ヘルツ電源,強)[db] | 騒 音 値PWL(冷房,強)[db] | 騒 音 値PWL(暖房,強)[db] | 外形寸法 Ｗ(室内)[㎜] | 外形寸法 Ｄ(室内)[㎜] | 外形寸法 Ｈ(室内)[㎜] | 製品質量(室内)[kg] | 相[φ] | 電圧[V] | 電動機出力(室内,送風機)[W] | 消費電力(冷房,50ヘルツ電源)[kW] | 消費電力(冷房,60ヘルツ電源)[kW] | 消費電力(暖房,50ヘルツ電源)[kW] | 消費電力(暖房,60ヘルツ電源)[kW] | 運転電流(冷房,50ヘルツ電源)[A] | 運転電流(冷房,60ヘルツ電源)[A] | 運転電流(暖房,50ヘルツ電源)[A] | 運転電流(暖房,60ヘルツ電源)[A] | 始動電流(冷房,50ヘルツ電源)[A] | 始動電流(冷房,60ヘルツ電源)[A] | 力率(冷房,50ヘルツ電源)[%] | 力率(冷房,60ヘルツ電源)[%] | 力率(暖房,50ヘルツ電源)[%] | 力率(暖房,60ヘルツ電源)[%] | 標準価格[円（税抜）] | 備 考
[7 empty] | GUID\cc15dc66dbab4311b017195d0db9fc6a\Folder\Item |  |  | 空調機 | 空調機 | 住宅用エアコン（空冷ＨＰ） | 住宅用ＡＣ（空冷ＨＰ）壁掛形 | ルームエアコン壁掛形（３Ａ型） | F403ATSPW | 504042 | ダイキン工業（株） | 住宅用ＡＣ（空冷ＨＰ）壁掛形 | F403ATSPW | ルームエアコン壁掛形（３Ａ型） | 2023/3/1 | 4.0 | 4.0 | 5.0 | 5.0 | 13.8 | 13.8 | 15.3 | 15.3 | 48 | 48 | 47 | 47 | 62 | 61 | 798 | 185 | 295 | 9 | 1 | 200 | 33×1 | 1.320 | 1.320 | 1.330 | 1.330 | 7.1 | 7.1 | 7.1 | 7.1 | 7.1 | 7.1 | 93 | 93 | 94 | 94 | 166000 | （税無し）
[7 empty] | GUID\8daffa2a3f154a2f9107e380b5eba175\Folder\Item |  |  | 空調機 | 空調機 | 住宅用エアコン（空冷ＨＰ） | 住宅用ＡＣ（空冷ＨＰ）室外機 | ルームエアコン壁掛形（３Ａ型） | F403ATSPK | 504042 | ダイキン工業（株） | 住宅用ＡＣ（空冷ＨＰ）室外機 | F403ATSPK | ルームエアコン壁掛形（３Ａ型） | 2023/3/1 | 4.0 | 4.0 | 5.0 | 5.0 | 13.8 | 13.8 | 15.3 | 15.3 | 48 | 48 | 47 | 47 | 62 | 61 | 798 | 185 | 295 | 9 | 1 | 200 | 33×1 | 1.320 | 1.320 | 1.330 | 1.330 | 7.1 | 7.1 | 7.1 | 7.1 | 7.1 | 7.1 | 93 | 93 | 94 | 94 | 166000 | （税無し）
[16 empty] | メーカーコード | メーカー名 | 細分類 | メーカー型番 | 型式名称 | 製品リリース年月日 | 冷房能力(50ヘルツ電源)[kW] | 冷房能力(60ヘルツ電源)[kW] | 暖房能力(50ヘルツ電源)[kW] | 暖房能力(60ヘルツ電源)[kW] | 送 風 量(室外,冷房,50ヘルツ電源,強)[m3/min] | 送 風 量(室外,冷房,60ヘルツ電源,強)[m3/min] | 送 風 量(室外,暖房,50ヘルツ電源,強)[m3/min] | 送 風 量(室外,暖房,60ヘルツ電源,強)[m3/min] | 騒 音 値SPL(冷房,50ヘルツ電源,強)[db] | 騒 音 値SPL(冷房,60ヘルツ電源,強)[db] | 騒 音 値SPL(暖房,50ヘルツ電源,強)[db] | 騒 音 値SPL(暖房,60ヘルツ電源,強)[db] | 騒 音 値PWL(冷房,強)[db] | 騒 音 値PWL(暖房,強)[db] | 外形寸法 Ｗ(室外)[㎜] | 外形寸法 Ｄ(室外)[㎜] | 外形寸法 Ｈ(室外)[㎜] | 製品質量(室外)[kg] | 相[φ] | 電圧[V] | 電動機出力(室外,圧縮機)[kW] | 電動機出力(室外,送風機)[W] | 消費電力(冷房,50ヘルツ電源)[kW] | 消費電力(冷房,60ヘルツ電源)[kW] | 消費電力(暖房,50ヘルツ電源)[kW] | 消費電力(暖房,60ヘルツ電源)[kW] | 運転電流(冷房,50ヘルツ電源)[A] | 運転電流(冷房,60ヘルツ電源)[A] | 運転電流(暖房,50ヘルツ電源)[A] | 運転電流(暖房,60ヘルツ電源)[A] | 始動電流(冷房,50ヘルツ電源)[A] | 始動電流(冷房,60ヘルツ電源)[A] | 力率(冷房,50ヘルツ電源)[%] | 力率(冷房,60ヘルツ電源)[%] | 力率(暖房,50ヘルツ電源)[%] | 力率(暖房,60ヘルツ電源)[%] | 標準価格[円（税抜）] | 備 考
[7 empty] | GUID\d74756f594e44822a51f17a6c3815910\Folder\Item |  |  | 空調機 | 空調機 | 住宅用エアコン（空冷ＨＰ） | 住宅用ＡＣ（空冷ＨＰ）室外機 | ルームエアコン標準室外機（３Ａ型） | R403ASP | 504042 | ダイキン工業（株） | 住宅用ＡＣ（空冷ＨＰ）室外機 | R403ASP | ルームエアコン標準室外機（３Ａ型） | 2023/3/1 | 4.0 | 4.0 | 5.0 | 5.0 | 43.6 | 43.6 | 41.1 | 41.1 | 50 | 50 | 52 | 52 | 62 | 64 | 795 | 300 | 610 | 35 | 1 | 200 | 1.10 | 31×1 | 1.320 | 1.320 | 1.330 | 1.330 | 7.1 | 7.1 | 7.1 | 7.1 | 7.1 | 7.1 | 93 | 93 | 94 | 94 | 264000 | （税無し）
S403ATSV
[16 empty] | メーカーコード | メーカー名 | 細分類 | メーカー型番 | 型式名称 | 製品リリース年月日 | 冷房能力(50ヘルツ電源)[kW] | 冷房能力(60ヘルツ電源)[kW] | 暖房能力(50ヘルツ電源)[kW] | 暖房能力(60ヘルツ電源)[kW] | 送 風 量(室内,冷房,50ヘルツ電源,強)[m3/min] | 送 風 量(室内,冷房,60ヘルツ電源,強)[m3/min] | 送 風 量(室内,暖房,50ヘルツ電源,強)[m3/min] | 送 風 量(室内,暖房,60ヘルツ電源,強)[m3/min] | 騒 音 値SPL(冷房,50ヘルツ電源,強)[db] | 騒 音 値SPL(冷房,60ヘルツ電源,強)[db] | 騒 音 値SPL(暖房,50ヘルツ電源,強)[db] | 騒 音 値SPL(暖房,60ヘルツ電源,強)[db] | 騒 音 値PWL(冷房,強)[db] | 騒 音 値PWL(暖房,強)[db] | 外形寸法 Ｗ(室内)[㎜] | 外形寸法 Ｄ(室内)[㎜] | 外形寸法 Ｈ(室内)[㎜] | 製品質量(室内)[kg] | 相[φ] | 電圧[V] | 電動機出力(室内,送風機)[W] | 消費電力(冷房,50ヘルツ電源)[kW] | 消費電力(冷房,60ヘルツ電源)[kW] | 消費電力(暖房,50ヘルツ電源)[kW] | 消費電力(暖房,60ヘルツ電源)[kW] | 運転電流(冷房,50ヘルツ電源)[A] | 運転電流(冷房,60ヘルツ電源)[A] | 運転電流(暖房,50ヘルツ電源)[A] | 運転電流(暖房,60ヘルツ電源)[A] | 始動電流(冷房,50ヘルツ電源)[A] | 始動電流(冷房,60ヘルツ電源)[A] | 力率(冷房,50ヘルツ電源)[%] | 力率(冷房,60ヘルツ電源)[%] | 力率(暖房,50ヘルツ電源)[%] | 力率(暖房,60ヘルツ電源)[%] | 標準価格[円（税抜）] | 備 考
[7 empty] | GUID\98c6df22cc93418b80c368f293366ce7\Folder\Item |  |  | 空調機 | 空調機 | 住宅用エアコン（空冷ＨＰ） | 住宅用ＡＣ（空冷ＨＰ）壁掛形 | ルームエアコン壁掛形（３Ａ型） | F403ATSVW | 504042 | ダイキン工業（株） | 住宅用ＡＣ（空冷ＨＰ）壁掛形 | F403ATSVW | ルームエアコン壁掛形（３Ａ型） | 2023/3/1 | 4.0 | 4.0 | 5.0 | 5.0 | 13.8 | 13.8 | 15.3 | 15.3 | 48 | 48 | 47 | 47 | 62 | 61 | 798 | 185 | 295 | 9 | 1 | 200 | 33×1 | 1.320 | 1.320 | 1.330 | 1.330 | 7.1 | 7.1 | 7.1 | 7.1 | 7.1 | 7.1 | 93 | 93 | 94 | 94 | 166000 | （税無し）
[7 empty] | GUID\2004ce3418b44cd5b016977639a22659\Folder\Item |  |  | 空調機 | 空調機 | 住宅用エアコン（空冷ＨＰ） | 住宅用ＡＣ（空冷ＨＰ）室外機 | ルームエアコン壁掛形（３Ａ型） | F403ATSVK | 504042 | ダイキン工業（株） | 住宅用ＡＣ（空冷ＨＰ）室外機 | F403ATSVK | ルームエアコン壁掛形（３Ａ型） | 2023/3/1 | 4.0 | 4.0 | 5.0 | 5.0 | 13.8 | 13.8 | 15.3 | 15.3 | 48 | 48 | 47 | 47 | 62 | 61 | 798 | 185 | 295 | 9 | 1 | 200 | 33×1 | 1.320 | 1.320 | 1.330 | 1.330 | 7.1 | 7.1 | 7.1 | 7.1 | 7.1 | 7.1 | 93 | 93 | 94 | 94 | 166000 | （税無し）
[16 empty] | メーカーコード | メーカー名 | 細分類 | メーカー型番 | 型式名称 | 製品リリース年月日 | 冷房能力(50ヘルツ電源)[kW] | 冷房能力(60ヘルツ電源)[kW] | 暖房能力(50ヘルツ電源)[kW] | 暖房能力(60ヘルツ電源)[kW] | 送 風 量(室外,冷房,50ヘルツ電源,強)[m3/min] | 送 風 量(室外,冷房,60ヘルツ電源,強)[m3/min] | 送 風 量(室外,暖房,50ヘルツ電源,強)[m3/min] | 送 風 量(室外,暖房,60ヘルツ電源,強)[m3/min] | 騒 音 値SPL(冷房,50ヘルツ電源,強)[db] | 騒 音 値SPL(冷房,60ヘルツ電源,強)[db] | 騒 音 値SPL(暖房,50ヘルツ電源,強)[db] | 騒 音 値SPL(暖房,60ヘルツ電源,強)[db] | 騒 音 値PWL(冷房,強)[db] | 騒 音 値PWL(暖房,強)[db] | 外形寸法 Ｗ(室外)[㎜] | 外形寸法 Ｄ(室外)[㎜] | 外形寸法 Ｈ(室外)[㎜] | 製品質量(室外)[kg] | 相[φ] | 電圧[V] | 電動機出力(室外,圧縮機)[kW] | 電動機出力(室外,送風機)[W] | 消費電力(冷房,50ヘルツ電源)[kW] | 消費電力(冷房,60ヘルツ電源)[kW] | 消費電力(暖房,50ヘルツ電源)[kW] | 消費電力(暖房,60ヘルツ電源)[kW] | 運転電流(冷房,50ヘルツ電源)[A] | 運転電流(冷房,60ヘルツ電源)[A] | 運転電流(暖房,50ヘルツ電源)[A] | 運転電流(暖房,60ヘルツ電源)[A] | 始動電流(冷房,50ヘルツ電源)[A] | 始動電流(冷房,60ヘルツ電源)[A] | 力率(冷房,50ヘルツ電源)[%] | 力率(冷房,60ヘルツ電源)[%] | 力率(暖房,50ヘルツ電源)[%] | 力率(暖房,60ヘルツ電源)[%] | 標準価格[円（税抜）] | 備 考
[7 empty] | GUID\c660f4943bb14bb5a005859ebd077386\Folder\Item |  |  | 空調機 | 空調機 | 住宅用エアコン（空冷ＨＰ） | 住宅用ＡＣ（空冷ＨＰ）室外機 | ルームエアコン標準室外機（３Ａ型） | R403ASV | 504042 | ダイキン工業（株） | 住宅用ＡＣ（空冷ＨＰ）室外機 | R403ASV | ルームエアコン標準室外機（３Ａ型） | 2023/3/1 | 4.0 | 4.0 | 5.0 | 5.0 | 43.6 | 43.6 | 41.1 | 41.1 | 50 | 50 | 52 | 52 | 62 | 64 | 795 | 300 | 610 | 35 | 1 | 200 | 1.10 | 31×1 | 1.320 | 1.320 | 1.330 | 1.330 | 7.1 | 7.1 | 7.1 | 7.1 | 7.1 | 7.1 | 93 | 93 | 94 | 94 | 264000 | （税無し）
S563ATSP
[16 empty] | メーカーコード | メーカー名 | 細分類 | メーカー型番 | 型式名称 | 製品リリース年月日 | 冷房能力(50ヘルツ電源)[kW] | 冷房能力(60ヘルツ電源)[kW] | 暖房能力(50ヘルツ電源)[kW] | 暖房能力(60ヘルツ電源)[kW] | 送 風 量(室内,冷房,50ヘルツ電源,強)[m3/min] | 送 風 量(室内,冷房,60ヘルツ電源,強)[m3/min] | 送 風 量(室内,暖房,50ヘルツ電源,強)[m3/min] | 送 風 量(室内,暖房,60ヘルツ電源,強)[m3/min] | 騒 音 値SPL(冷房,50ヘルツ電源,強)[db] | 騒 音 値SPL(冷房,60ヘルツ電源,強)[db] | 騒 音 値SPL(暖房,50ヘルツ電源,強)[db] | 騒 音 値SPL(暖房,60ヘルツ電源,強)[db] | 騒 音 値PWL(冷房,強)[db] | 騒 音 値PWL(暖房,強)[db] | 外形寸法 Ｗ(室内)[㎜] | 外形寸法 Ｄ(室内)[㎜] | 外形寸法 Ｈ(室内)[㎜] | 製品質量(室内)[kg] | 相[φ] | 電圧[V] | 電動機出力(室内,送風機)[W] | 消費電力(冷房,50ヘルツ電源)[kW] | 消費電力(冷房,60ヘルツ電源)[kW] | 消費電力(暖房,50ヘルツ電源)[kW] | 消費電力(暖房,60ヘルツ電源)[kW] | 運転電流(冷房,50ヘルツ電源)[A] | 運転電流(冷房,60ヘルツ電源)[A] | 運転電流(暖房,50ヘルツ電源)[A] | 運転電流(暖房,60ヘルツ電源)[A] | 始動電流(冷房,50ヘルツ電源)[A] | 始動電流(冷房,60ヘルツ電源)[A] | 力率(冷房,50ヘルツ電源)[%] | 力率(冷房,60ヘルツ電源)[%] | 力率(暖房,50ヘルツ電源)[%] | 力率(暖房,60ヘルツ電源)[%] | 標準価格[円（税抜）] | 備 考
[7 empty] | GUID\7d9c8df48dda435aa512088debd8abe5\Folder\Item |  |  | 空調機 | 空調機 | 住宅用エアコン（空冷ＨＰ） | 住宅用ＡＣ（空冷ＨＰ）壁掛形 | ルームエアコン壁掛形（３Ａ型） | F563ATSPW | 504042 | ダイキン工業（株） | 住宅用ＡＣ（空冷ＨＰ）壁掛形 | F563ATSPW | ルームエアコン壁掛形（３Ａ型） | 2023/3/1 | 5.6 | 5.6 | 6.7 | 6.7 | 16.8 | 16.8 | 17.0 | 17.0 | 54 | 54 | 51 | 51 | 68 | 65 | 798 | 185 | 295 | 10 | 1 | 200 | 53×1 | 1.830 | 1.830 | 1.820 | 1.820 | 9.5 | 9.5 | 9.4 | 9.4 | 9.5 | 9.5 | 96 | 96 | 97 | 97 | 206000 | （税無し）
[7 empty] | GUID\53ef4b4eafd849769d53b57a13a4a161\Folder\Item |  |  | 空調機 | 空調機 | 住宅用エアコン（空冷ＨＰ） | 住宅用ＡＣ（空冷ＨＰ）室外機 | ルームエアコン壁掛形（３Ａ型） | F563ATSPK | 504042 | ダイキン工業（株） | 住宅用ＡＣ（空冷ＨＰ）室外機 | F563ATSPK | ルームエアコン壁掛形（３Ａ型） | 2023/3/1 | 5.6 | 5.6 | 6.7 | 6.7 | 16.8 | 16.8 | 17.0 | 17.0 | 54 | 54 | 51 | 51 | 68 | 65 | 798 | 185 | 295 | 10 | 1 | 200 | 53×1 | 1.830 | 1.830 | 1.820 | 1.820 | 9.5 | 9.5 | 9.4 | 9.4 | 9.5 | 9.5 | 96 | 96 | 97 | 97 | 206000 | （税無し）
[16 empty] | メーカーコード | メーカー名 | 細分類 | メーカー型番 | 型式名称 | 製品リリース年月日 | 冷房能力(50ヘルツ電源)[kW] | 冷房能力(60ヘルツ電源)[kW] | 暖房能力(50ヘルツ電源)[kW] | 暖房能力(60ヘルツ電源)[kW] | 送 風 量(室外,冷房,50ヘルツ電源,強)[m3/min] | 送 風 量(室外,冷房,60ヘルツ電源,強)[m3/min] | 送 風 量(室外,暖房,50ヘルツ電源,強)[m3/min] | 送 風 量(室外,暖房,60ヘルツ電源,強)[m3/min] | 騒 音 値SPL(冷房,50ヘルツ電源,強)[db] | 騒 音 値SPL(冷房,60ヘルツ電源,強)[db] | 騒 音 値SPL(暖房,50ヘルツ電源,強)[db] | 騒 音 値SPL(暖房,60ヘルツ電源,強)[db] | 騒 音 値PWL(冷房,強)[db] | 騒 音 値PWL(暖房,強)[db] | 外形寸法 Ｗ(室外)[㎜] | 外形寸法 Ｄ(室外)[㎜] | 外形寸法 Ｈ(室外)[㎜] | 製品質量(室外)[kg] | 相[φ] | 電圧[V] | 電動機出力(室外,圧縮機)[kW] | 電動機出力(室外,送風機)[W] | 消費電力(冷房,50ヘルツ電源)[kW] | 消費電力(冷房,60ヘルツ電源)[kW] | 消費電力(暖房,50ヘルツ電源)[kW] | 消費電力(暖房,60ヘルツ電源)[kW] | 運転電流(冷房,50ヘルツ電源)[A] | 運転電流(冷房,60ヘルツ電源)[A] | 運転電流(暖房,50ヘルツ電源)[A] | 運転電流(暖房,60ヘルツ電源)[A] | 始動電流(冷房,50ヘルツ電源)[A] | 始動電流(冷房,60ヘルツ電源)[A] | 力率(冷房,50ヘルツ電源)[%] | 力率(冷房,60ヘルツ電源)[%] | 力率(暖房,50ヘルツ電源)[%] | 力率(暖房,60ヘルツ電源)[%] | 標準価格[円（税抜）] | 備 考
[7 empty] | GUID\414f9a9ea9774c4fb39b41368f7b10db\Folder\Item |  |  | 空調機 | 空調機 | 住宅用エアコン（空冷ＨＰ） | 住宅用ＡＣ（空冷ＨＰ）室外機 | ルームエアコン標準室外機（３Ａ型） | R563ASP | 504042 | ダイキン工業（株） | 住宅用ＡＣ（空冷ＨＰ）室外機 | R563ASP | ルームエアコン標準室外機（３Ａ型） | 2023/3/1 | 5.6 | 5.6 | 6.7 | 6.7 | 42.7 | 42.7 | 39.3 | 39.3 | 51 | 51 | 54.5 | 54.5 | 63 | 66 | 795 | 300 | 610 | 38 | 1 | 200 | 1.70 | 36×1 | 1.830 | 1.830 | 1.820 | 1.820 | 9.5 | 9.5 | 9.4 | 9.4 | 9.5 | 9.5 | 96 | 96 | 97 | 97 | 324000 | （税無し）
S563ATSV
[16 empty] | メーカーコード | メーカー名 | 細分類 | メーカー型番 | 型式名称 | 製品リリース年月日 | 冷房能力(50ヘルツ電源)[kW] | 冷房能力(60ヘルツ電源)[kW] | 暖房能力(50ヘルツ電源)[kW] | 暖房能力(60ヘルツ電源)[kW] | 送 風 量(室内,冷房,50ヘルツ電源,強)[m3/min] | 送 風 量(室内,冷房,60ヘルツ電源,強)[m3/min] | 送 風 量(室内,暖房,50ヘルツ電源,強)[m3/min] | 送 風 量(室内,暖房,60ヘルツ電源,強)[m3/min] | 騒 音 値SPL(冷房,50ヘルツ電源,強)[db] | 騒 音 値SPL(冷房,60ヘルツ電源,強)[db] | 騒 音 値SPL(暖房,50ヘルツ電源,強)[db] | 騒 音 値SPL(暖房,60ヘルツ電源,強)[db] | 騒 音 値PWL(冷房,強)[db] | 騒 音 値PWL(暖房,強)[db] | 外形寸法 Ｗ(室内)[㎜] | 外形寸法 Ｄ(室内)[㎜] | 外形寸法 Ｈ(室内)[㎜] | 製品質量(室内)[kg] | 相[φ] | 電圧[V] | 電動機出力(室内,送風機)[W] | 消費電力(冷房,50ヘルツ電源)[kW] | 消費電力(冷房,60ヘルツ電源)[kW] | 消費電力(暖房,50ヘルツ電源)[kW] | 消費電力(暖房,60ヘルツ電源)[kW] | 運転電流(冷房,50ヘルツ電源)[A] | 運転電流(冷房,60ヘルツ電源)[A] | 運転電流(暖房,50ヘルツ電源)[A] | 運転電流(暖房,60ヘルツ電源)[A] | 始動電流(冷房,50ヘルツ電源)[A] | 始動電流(冷房,60ヘルツ電源)[A] | 力率(冷房,50ヘルツ電源)[%] | 力率(冷房,60ヘルツ電源)[%] | 力率(暖房,50ヘルツ電源)[%] | 力率(暖房,60ヘルツ電源)[%] | 標準価格[円（税抜）] | 備 考
[7 empty] | GUID\2121f3da865f494f9b544fd9dd7fb14a\Folder\Item |  |  | 空調機 | 空調機 | 住宅用エアコン（空冷ＨＰ） | 住宅用ＡＣ（空冷ＨＰ）壁掛形 | ルームエアコン壁掛形（３Ａ型） | F563ATSVW | 504042 | ダイキン工業（株） | 住宅用ＡＣ（空冷ＨＰ）壁掛形 | F563ATSVW | ルームエアコン壁掛形（３Ａ型） | 2023/3/1 | 5.6 | 5.6 | 6.7 | 6.7 | 16.8 | 16.8 | 17.0 | 17.0 | 54 | 54 | 51 | 51 | 68 | 65 | 798 | 185 | 295 | 10 | 1 | 200 | 53×1 | 1.830 | 1.830 | 1.820 | 1.820 | 9.5 | 9.5 | 9.4 | 9.4 | 9.5 | 9.5 | 96 | 96 | 97 | 97 | 206000 | （税無し）
[7 empty] | GUID\539426e7ced841e88c571abb2616bdf2\Folder\Item |  |  | 空調機 | 空調機 | 住宅用エアコン（空冷ＨＰ） | 住宅用ＡＣ（空冷ＨＰ）室外機 | ルームエアコン壁掛形（３Ａ型） | F563ATSVK | 504042 | ダイキン工業（株） | 住宅用ＡＣ（空冷ＨＰ）室外機 | F563ATSVK | ルームエアコン壁掛形（３Ａ型） | 2023/3/1 | 5.6 | 5.6 | 6.7 | 6.7 | 16.8 | 16.8 | 17.0 | 17.0 | 54 | 54 | 51 | 51 | 68 | 65 | 798 | 185 | 295 | 10 | 1 | 200 | 53×1 | 1.830 | 1.830 | 1.820 | 1.820 | 9.5 | 9.5 | 9.4 | 9.4 | 9.5 | 9.5 | 96 | 96 | 97 | 97 | 206000 | （税無し）
[16 empty] | メーカーコード | メーカー名 | 細分類 | メーカー型番 | 型式名称 | 製品リリース年月日 | 冷房能力(50ヘルツ電源)[kW] | 冷房能力(60ヘルツ電源)[kW] | 暖房能力(50ヘルツ電源)[kW] | 暖房能力(60ヘルツ電源)[kW] | 送 風 量(室外,冷房,50ヘルツ電源,強)[m3/min] | 送 風 量(室外,冷房,60ヘルツ電源,強)[m3/min] | 送 風 量(室外,暖房,50ヘルツ電源,強)[m3/min] | 送 風 量(室外,暖房,60ヘルツ電源,強)[m3/min] | 騒 音 値SPL(冷房,50ヘルツ電源,強)[db] | 騒 音 値SPL(冷房,60ヘルツ電源,強)[db] | 騒 音 値SPL(暖房,50ヘルツ電源,強)[db] | 騒 音 値SPL(暖房,60ヘルツ電源,強)[db] | 騒 音 値PWL(冷房,強)[db] | 騒 音 値PWL(暖房,強)[db] | 外形寸法 Ｗ(室外)[㎜] | 外形寸法 Ｄ(室外)[㎜] | 外形寸法 Ｈ(室外)[㎜] | 製品質量(室外)[kg] | 相[φ] | 電圧[V] | 電動機出力(室外,圧縮機)[kW] | 電動機出力(室外,送風機)[W] | 消費電力(冷房,50ヘルツ電源)[kW] | 消費電力(冷房,60ヘルツ電源)[kW] | 消費電力(暖房,50ヘルツ電源)[kW] | 消費電力(暖房,60ヘルツ電源)[kW] | 運転電流(冷房,50ヘルツ電源)[A] | 運転電流(冷房,60ヘルツ電源)[A] | 運転電流(暖房,50ヘルツ電源)[A] | 運転電流(暖房,60ヘルツ電源)[A] | 始動電流(冷房,50ヘルツ電源)[A] | 始動電流(冷房,60ヘルツ電源)[A] | 力率(冷房,50ヘルツ電源)[%] | 力率(冷房,60ヘルツ電源)[%] | 力率(暖房,50ヘルツ電源)[%] | 力率(暖房,60ヘルツ電源)[%] | 標準価格[円（税抜）] | 備 考
[7 empty] | GUID\b56d6e10f9d94f28aca286dbd2bacf7e\Folder\Item |  |  | 空調機 | 空調機 | 住宅用エアコン（空冷ＨＰ） | 住宅用ＡＣ（空冷ＨＰ）室外機 | ルームエアコン標準室外機（３Ａ型） | R563ASV | 504042 | ダイキン工業（株） | 住宅用ＡＣ（空冷ＨＰ）室外機 | R563ASV | ルームエアコン標準室外機（３Ａ型） | 2023/3/1 | 5.6 | 5.6 | 6.7 | 6.7 | 42.7 | 42.7 | 39.3 | 39.3 | 51 | 51 | 54.5 | 54.5 | 63 | 66 | 795 | 300 | 610 | 38 | 1 | 200 | 1.70 | 36×1 | 1.830 | 1.830 | 1.820 | 1.820 | 9.5 | 9.5 | 9.4 | 9.4 | 9.5 | 9.5 | 96 | 96 | 97 | 97 | 324000 | （税無し）
S633ATSP
[16 empty] | メーカーコード | メーカー名 | 細分類 | メーカー型番 | 型式名称 | 製品リリース年月日 | 冷房能力(50ヘルツ電源)[kW] | 冷房能力(60ヘルツ電源)[kW] | 暖房能力(50ヘルツ電源)[kW] | 暖房能力(60ヘルツ電源)[kW] | 送 風 量(室内,冷房,50ヘルツ電源,強)[m3/min] | 送 風 量(室内,冷房,60ヘルツ電源,強)[m3/min] | 送 風 量(室内,暖房,50ヘルツ電源,強)[m3/min] | 送 風 量(室内,暖房,60ヘルツ電源,強)[m3/min] | 騒 音 値SPL(冷房,50ヘルツ電源,強)[db] | 騒 音 値SPL(冷房,60ヘルツ電源,強)[db] | 騒 音 値SPL(暖房,50ヘルツ電源,強)[db] | 騒 音 値SPL(暖房,60ヘルツ電源,強)[db] | 騒 音 値PWL(冷房,強)[db] | 騒 音 値PWL(暖房,強)[db] | 外形寸法 Ｗ(室内)[㎜] | 外形寸法 Ｄ(室内)[㎜] | 外形寸法 Ｈ(室内)[㎜] | 製品質量(室内)[kg] | 相[φ] | 電圧[V] | 電動機出力(室内,送風機)[W] | 消費電力(冷房,50ヘルツ電源)[kW] | 消費電力(冷房,60ヘルツ電源)[kW] | 消費電力(暖房,50ヘルツ電源)[kW] | 消費電力(暖房,60ヘルツ電源)[kW] | 運転電流(冷房,50ヘルツ電源)[A] | 運転電流(冷房,60ヘルツ電源)[A] | 運転電流(暖房,50ヘルツ電源)[A] | 運転電流(暖房,60ヘルツ電源)[A] | 始動電流(冷房,50ヘルツ電源)[A] | 始動電流(冷房,60ヘルツ電源)[A] | 力率(冷房,50ヘルツ電源)[%] | 力率(冷房,60ヘルツ電源)[%] | 力率(暖房,50ヘルツ電源)[%] | 力率(暖房,60ヘルツ電源)[%] | 標準価格[円（税抜）] | 備 考
[7 empty] | GUID\437cc16584b8413d87ab97d33b6a05f3\Folder\Item |  |  | 空調機 | 空調機 | 住宅用エアコン（空冷ＨＰ） | 住宅用ＡＣ（空冷ＨＰ）壁掛形 | ルームエアコン壁掛形（３Ａ型） | F633ATSPW | 504042 | ダイキン工業（株） | 住宅用ＡＣ（空冷ＨＰ）壁掛形 | F633ATSPW | ルームエアコン壁掛形（３Ａ型） | 2023/3/1 | 6.3 | 6.3 | 7.1 | 7.1 | 16.3 | 16.3 | 19.1 | 19.1 | 53 | 53 | 55 | 55 | 67 | 69 | 798 | 185 | 295 | 10 | 1 | 200 | 65×1 | 2.130 | 2.130 | 1.890 | 1.890 | 10.8 | 10.8 | 9.5 | 9.5 | 10.8 | 10.8 | 99 | 99 | 99 | 99 | 238000 | （税無し）
[7 empty] | GUID\f1759b0b97f24a46a977b4d8735d54e5\Folder\Item |  |  | 空調機 | 空調機 | 住宅用エアコン（空冷ＨＰ） | 住宅用ＡＣ（空冷ＨＰ）室外機 | ルームエアコン壁掛形（３Ａ型） | F633ATSPK | 504042 | ダイキン工業（株） | 住宅用ＡＣ（空冷ＨＰ）室外機 | F633ATSPK | ルームエアコン壁掛形（３Ａ型） | 2023/3/1 | 6.3 | 6.3 | 7.1 | 7.1 | 16.3 | 16.3 | 19.1 | 19.1 | 53 | 53 | 55 | 55 | 67 | 69 | 798 | 185 | 295 | 10 | 1 | 200 | 65×1 | 2.130 | 2.130 | 1.890 | 1.890 | 10.8 | 10.8 | 9.5 | 9.5 | 10.8 | 10.8 | 99 | 99 | 99 | 99 | 238000 | （税無し）
[16 empty] | メーカーコード | メーカー名 | 細分類 | メーカー型番 | 型式名称 | 製品リリース年月日 | 冷房能力(50ヘルツ電源)[kW] | 冷房能力(60ヘルツ電源)[kW] | 暖房能力(50ヘルツ電源)[kW] | 暖房能力(60ヘルツ電源)[kW] | 送 風 量(室外,冷房,50ヘルツ電源,強)[m3/min] | 送 風 量(室外,冷房,60ヘルツ電源,強)[m3/min] | 送 風 量(室外,暖房,50ヘルツ電源,強)[m3/min] | 送 風 量(室外,暖房,60ヘルツ電源,強)[m3/min] | 騒 音 値SPL(冷房,50ヘルツ電源,強)[db] | 騒 音 値SPL(冷房,60ヘルツ電源,強)[db] | 騒 音 値SPL(暖房,50ヘルツ電源,強)[db] | 騒 音 値SPL(暖房,60ヘルツ電源,強)[db] | 騒 音 値PWL(冷房,強)[db] | 騒 音 値PWL(暖房,強)[db] | 外形寸法 Ｗ(室外)[㎜] | 外形寸法 Ｄ(室外)[㎜] | 外形寸法 Ｈ(室外)[㎜] | 製品質量(室外)[kg] | 相[φ] | 電圧[V] | 電動機出力(室外,圧縮機)[kW] | 電動機出力(室外,送風機)[W] | 消費電力(冷房,50ヘルツ電源)[kW] | 消費電力(冷房,60ヘルツ電源)[kW] | 消費電力(暖房,50ヘルツ電源)[kW] | 消費電力(暖房,60ヘルツ電源)[kW] | 運転電流(冷房,50ヘルツ電源)[A] | 運転電流(冷房,60ヘルツ電源)[A] | 運転電流(暖房,50ヘルツ電源)[A] | 運転電流(暖房,60ヘルツ電源)[A] | 始動電流(冷房,50ヘルツ電源)[A] | 始動電流(冷房,60ヘルツ電源)[A] | 力率(冷房,50ヘルツ電源)[%] | 力率(冷房,60ヘルツ電源)[%] | 力率(暖房,50ヘルツ電源)[%] | 力率(暖房,60ヘルツ電源)[%] | 標準価格[円（税抜）] | 備 考
[7 empty] | GUID\571d6ad0b6ca498d87eac94b7f34383d\Folder\Item |  |  | 空調機 | 空調機 | 住宅用エアコン（空冷ＨＰ） | 住宅用ＡＣ（空冷ＨＰ）室外機 | ルームエアコン標準室外機（３Ａ型） | R633ASP | 504042 | ダイキン工業（株） | 住宅用ＡＣ（空冷ＨＰ）室外機 | R633ASP | ルームエアコン標準室外機（３Ａ型） | 2023/3/1 | 6.3 | 6.3 | 7.1 | 7.1 | 48.5 | 48.5 | 38.9 | 38.9 | 54 | 54 | 54 | 54 | 66 | 66 | 795 | 300 | 610 | 40 | 1 | 200 | 1.70 | 45×1 | 2.130 | 2.130 | 1.890 | 1.890 | 10.8 | 10.8 | 9.5 | 9.5 | 10.8 | 10.8 | 99 | 99 | 99 | 99 | 372000 | （税無し）
S633ATSV
[16 empty] | メーカーコード | メーカー名 | 細分類 | メーカー型番 | 型式名称 | 製品リリース年月日 | 冷房能力(50ヘルツ電源)[kW] | 冷房能力(60ヘルツ電源)[kW] | 暖房能力(50ヘルツ電源)[kW] | 暖房能力(60ヘルツ電源)[kW] | 送 風 量(室内,冷房,50ヘルツ電源,強)[m3/min] | 送 風 量(室内,冷房,60ヘルツ電源,強)[m3/min] | 送 風 量(室内,暖房,50ヘルツ電源,強)[m3/min] | 送 風 量(室内,暖房,60ヘルツ電源,強)[m3/min] | 騒 音 値SPL(冷房,50ヘルツ電源,強)[db] | 騒 音 値SPL(冷房,60ヘルツ電源,強)[db] | 騒 音 値SPL(暖房,50ヘルツ電源,強)[db] | 騒 音 値SPL(暖房,60ヘルツ電源,強)[db] | 騒 音 値PWL(冷房,強)[db] | 騒 音 値PWL(暖房,強)[db] | 外形寸法 Ｗ(室内)[㎜] | 外形寸法 Ｄ(室内)[㎜] | 外形寸法 Ｈ(室内)[㎜] | 製品質量(室内)[kg] | 相[φ] | 電圧[V] | 電動機出力(室内,送風機)[W] | 消費電力(冷房,50ヘルツ電源)[kW] | 消費電力(冷房,60ヘルツ電源)[kW] | 消費電力(暖房,50ヘルツ電源)[kW] | 消費電力(暖房,60ヘルツ電源)[kW] | 運転電流(冷房,50ヘルツ電源)[A] | 運転電流(冷房,60ヘルツ電源)[A] | 運転電流(暖房,50ヘルツ電源)[A] | 運転電流(暖房,60ヘルツ電源)[A] | 始動電流(冷房,50ヘルツ電源)[A] | 始動電流(冷房,60ヘルツ電源)[A] | 力率(冷房,50ヘルツ電源)[%] | 力率(冷房,60ヘルツ電源)[%] | 力率(暖房,50ヘルツ電源)[%] | 力率(暖房,60ヘルツ電源)[%] | 標準価格[円（税抜）] | 備 考
[7 empty] | GUID\30921e2a69e54739bfb830f9a9569ec4\Folder\Item |  |  | 空調機 | 空調機 | 住宅用エアコン（空冷ＨＰ） | 住宅用ＡＣ（空冷ＨＰ）壁掛形 | ルームエアコン壁掛形（３Ａ型） | F633ATSVW | 504042 | ダイキン工業（株） | 住宅用ＡＣ（空冷ＨＰ）壁掛形 | F633ATSVW | ルームエアコン壁掛形（３Ａ型） | 2023/3/1 | 6.3 | 6.3 | 7.1 | 7.1 | 16.3 | 16.3 | 19.1 | 19.1 | 53 | 53 | 55 | 55 | 67 | 69 | 798 | 185 | 295 | 10 | 1 | 200 | 65×1 | 2.130 | 2.130 | 1.890 | 1.890 | 10.8 | 10.8 | 9.5 | 9.5 | 10.8 | 10.8 | 99 | 99 | 99 | 99 | 238000 | （税無し）
[7 empty] | GUID\129a69e673704cb191f72eea8660b051\Folder\Item |  |  | 空調機 | 空調機 | 住宅用エアコン（空冷ＨＰ） | 住宅用ＡＣ（空冷ＨＰ）室外機 | ルームエアコン壁掛形（３Ａ型） | F633ATSVK | 504042 | ダイキン工業（株） | 住宅用ＡＣ（空冷ＨＰ）室外機 | F633ATSVK | ルームエアコン壁掛形（３Ａ型） | 2023/3/1 | 6.3 | 6.3 | 7.1 | 7.1 | 16.3 | 16.3 | 19.1 | 19.1 | 53 | 53 | 55 | 55 | 67 | 69 | 798 | 185 | 295 | 10 | 1 | 200 | 65×1 | 2.130 | 2.130 | 1.890 | 1.890 | 10.8 | 10.8 | 9.5 | 9.5 | 10.8 | 10.8 | 99 | 99 | 99 | 99 | 238000 | （税無し）
[16 empty] | メーカーコード | メーカー名 | 細分類 | メーカー型番 | 型式名称 | 製品リリース年月日 | 冷房能力(50ヘルツ電源)[kW] | 冷房能力(60ヘルツ電源)[kW] | 暖房能力(50ヘルツ電源)[kW] | 暖房能力(60ヘルツ電源)[kW] | 送 風 量(室外,冷房,50ヘルツ電源,強)[m3/min] | 送 風 量(室外,冷房,60ヘルツ電源,強)[m3/min] | 送 風 量(室外,暖房,50ヘルツ電源,強)[m3/min] | 送 風 量(室外,暖房,60ヘルツ電源,強)[m3/min] | 騒 音 値SPL(冷房,50ヘルツ電源,強)[db] | 騒 音 値SPL(冷房,60ヘルツ電源,強)[db] | 騒 音 値SPL(暖房,50ヘルツ電源,強)[db] | 騒 音 値SPL(暖房,60ヘルツ電源,強)[db] | 騒 音 値PWL(冷房,強)[db] | 騒 音 値PWL(暖房,強)[db] | 外形寸法 Ｗ(室外)[㎜] | 外形寸法 Ｄ(室外)[㎜] | 外形寸法 Ｈ(室外)[㎜] | 製品質量(室外)[kg] | 相[φ] | 電圧[V] | 電動機出力(室外,圧縮機)[kW] | 電動機出力(室外,送風機)[W] | 消費電力(冷房,50ヘルツ電源)[kW] | 消費電力(冷房,60ヘルツ電源)[kW] | 消費電力(暖房,50ヘルツ電源)[kW] | 消費電力(暖房,60ヘルツ電源)[kW] | 運転電流(冷房,50ヘルツ電源)[A] | 運転電流(冷房,60ヘルツ電源)[A] | 運転電流(暖房,50ヘルツ電源)[A] | 運転電流(暖房,60ヘルツ電源)[A] | 始動電流(冷房,50ヘルツ電源)[A] | 始動電流(冷房,60ヘルツ電源)[A] | 力率(冷房,50ヘルツ電源)[%] | 力率(冷房,60ヘルツ電源)[%] | 力率(暖房,50ヘルツ電源)[%] | 力率(暖房,60ヘルツ電源)[%] | 標準価格[円（税抜）] | 備 考
[7 empty] | GUID\9b8e98eefcc74c5497332f87404177fe\Folder\Item |  |  | 空調機 | 空調機 | 住宅用エアコン（空冷ＨＰ） | 住宅用ＡＣ（空冷ＨＰ）室外機 | ルームエアコン標準室外機（３Ａ型） | R633ASV | 504042 | ダイキン工業（株） | 住宅用ＡＣ（空冷ＨＰ）室外機 | R633ASV | ルームエアコン標準室外機（３Ａ型） | 2023/3/1 | 6.3 | 6.3 | 7.1 | 7.1 | 48.5 | 48.5 | 38.9 | 38.9 | 54 | 54 | 54 | 54 | 66 | 66 | 795 | 300 | 610 | 40 | 1 | 200 | 1.70 | 45×1 | 2.130 | 2.130 | 1.890 | 1.890 | 10.8 | 10.8 | 9.5 | 9.5 | 10.8 | 10.8 | 99 | 99 | 99 | 99 | 372000 | （税無し）
S713ATSP
[16 empty] | メーカーコード | メーカー名 | 細分類 | メーカー型番 | 型式名称 | 製品リリース年月日 | 冷房能力(50ヘルツ電源)[kW] | 冷房能力(60ヘルツ電源)[kW] | 暖房能力(50ヘルツ電源)[kW] | 暖房能力(60ヘルツ電源)[kW] | 送 風 量(室内,冷房,50ヘルツ電源,強)[m3/min] | 送 風 量(室内,冷房,60ヘルツ電源,強)[m3/min] | 送 風 量(室内,暖房,50ヘルツ電源,強)[m3/min] | 送 風 量(室内,暖房,60ヘルツ電源,強)[m3/min] | 騒 音 値SPL(冷房,50ヘルツ電源,強)[db] | 騒 音 値SPL(冷房,60ヘルツ電源,強)[db] | 騒 音 値SPL(暖房,50ヘルツ電源,強)[db] | 騒 音 値SPL(暖房,60ヘルツ電源,強)[db] | 騒 音 値PWL(冷房,強)[db] | 騒 音 値PWL(暖房,強)[db] | 外形寸法 Ｗ(室内)[㎜] | 外形寸法 Ｄ(室内)[㎜] | 外形寸法 Ｈ(室内)[㎜] | 製品質量(室内)[kg] | 相[φ] | 電圧[V] | 電動機出力(室内,送風機)[W] | 消費電力(冷房,50ヘルツ電源)[kW] | 消費電力(冷房,60ヘルツ電源)[kW] | 消費電力(暖房,50ヘルツ電源)[kW] | 消費電力(暖房,60ヘルツ電源)[kW] | 運転電流(冷房,50ヘルツ電源)[A] | 運転電流(冷房,60ヘルツ電源)[A] | 運転電流(暖房,50ヘルツ電源)[A] | 運転電流(暖房,60ヘルツ電源)[A] | 始動電流(冷房,50ヘルツ電源)[A] | 始動電流(冷房,60ヘルツ電源)[A] | 力率(冷房,50ヘルツ電源)[%] | 力率(冷房,60ヘルツ電源)[%] | 力率(暖房,50ヘルツ電源)[%] | 力率(暖房,60ヘルツ電源)[%] | 標準価格[円（税抜）] | 備 考
[7 empty] | GUID\02504e430ec446d0aed301a8fd89b4db\Folder\Item |  |  | 空調機 | 空調機 | 住宅用エアコン（空冷ＨＰ） | 住宅用ＡＣ（空冷ＨＰ）壁掛形 | ルームエアコン壁掛形（３Ａ型） | F713ATSPW | 504042 | ダイキン工業（株） | 住宅用ＡＣ（空冷ＨＰ）壁掛形 | F713ATSPW | ルームエアコン壁掛形（３Ａ型） | 2023/3/1 | 7.1 | 7.1 | 8.5 | 8.5 | 16.9 | 16.9 | 19.3 | 19.3 | 54 | 54 | 56 | 56 | 68 | 70 | 798 | 185 | 295 | 10 | 1 | 200 | 66×1 | 2.710 | 2.710 | 2.570 | 2.570 | 13.7 | 13.7 | 13.0 | 13.0 | 13.7 | 13.7 | 99 | 99 | 99 | 99 | 266000 | （税無し）
[7 empty] | GUID\141fe0a11a0b4e82a89468dfe2c2995d\Folder\Item |  |  | 空調機 | 空調機 | 住宅用エアコン（空冷ＨＰ） | 住宅用ＡＣ（空冷ＨＰ）室外機 | ルームエアコン壁掛形（３Ａ型） | F713ATSPK | 504042 | ダイキン工業（株） | 住宅用ＡＣ（空冷ＨＰ）室外機 | F713ATSPK | ルームエアコン壁掛形（３Ａ型） | 2023/3/1 | 7.1 | 7.1 | 8.5 | 8.5 | 16.9 | 16.9 | 19.3 | 19.3 | 54 | 54 | 56 | 56 | 68 | 70 | 798 | 185 | 295 | 10 | 1 | 200 | 66×1 | 2.710 | 2.710 | 2.570 | 2.570 | 13.7 | 13.7 | 13.0 | 13.0 | 13.7 | 13.7 | 99 | 99 | 99 | 99 | 266000 | （税無し）
[16 empty] | メーカーコード | メーカー名 | 細分類 | メーカー型番 | 型式名称 | 製品リリース年月日 | 冷房能力(50ヘルツ電源)[kW] | 冷房能力(60ヘルツ電源)[kW] | 暖房能力(50ヘルツ電源)[kW] | 暖房能力(60ヘルツ電源)[kW] | 送 風 量(室外,冷房,50ヘルツ電源,強)[m3/min] | 送 風 量(室外,冷房,60ヘルツ電源,強)[m3/min] | 送 風 量(室外,暖房,50ヘルツ電源,強)[m3/min] | 送 風 量(室外,暖房,60ヘルツ電源,強)[m3/min] | 騒 音 値SPL(冷房,50ヘルツ電源,強)[db] | 騒 音 値SPL(冷房,60ヘルツ電源,強)[db] | 騒 音 値SPL(暖房,50ヘルツ電源,強)[db] | 騒 音 値SPL(暖房,60ヘルツ電源,強)[db] | 騒 音 値PWL(冷房,強)[db] | 騒 音 値PWL(暖房,強)[db] | 外形寸法 Ｗ(室外)[㎜] | 外形寸法 Ｄ(室外)[㎜] | 外形寸法 Ｈ(室外)[㎜] | 製品質量(室外)[kg] | 相[φ] | 電圧[V] | 電動機出力(室外,圧縮機)[kW] | 電動機出力(室外,送風機)[W] | 消費電力(冷房,50ヘルツ電源)[kW] | 消費電力(冷房,60ヘルツ電源)[kW] | 消費電力(暖房,50ヘルツ電源)[kW] | 消費電力(暖房,60ヘルツ電源)[kW] | 運転電流(冷房,50ヘルツ電源)[A] | 運転電流(冷房,60ヘルツ電源)[A] | 運転電流(暖房,50ヘルツ電源)[A] | 運転電流(暖房,60ヘルツ電源)[A] | 始動電流(冷房,50ヘルツ電源)[A] | 始動電流(冷房,60ヘルツ電源)[A] | 力率(冷房,50ヘルツ電源)[%] | 力率(冷房,60ヘルツ電源)[%] | 力率(暖房,50ヘルツ電源)[%] | 力率(暖房,60ヘルツ電源)[%] | 標準価格[円（税抜）] | 備 考
[7 empty] | GUID\3580a3f86c5245aa9bb2b2f92bc056d2\Folder\Item |  |  | 空調機 | 空調機 | 住宅用エアコン（空冷ＨＰ） | 住宅用ＡＣ（空冷ＨＰ）室外機 | ルームエアコン標準室外機（３Ａ型） | R713ASP | 504042 | ダイキン工業（株） | 住宅用ＡＣ（空冷ＨＰ）室外機 | R713ASP | ルームエアコン標準室外機（３Ａ型） | 2023/3/1 | 7.1 | 7.1 | 8.5 | 8.5 | 52.6 | 52.6 | 46.4 | 46.4 | 57 | 57 | 58 | 58 | 69 | 70 | 795 | 300 | 610 | 40 | 1 | 200 | 1.90 | 56×1 | 2.710 | 2.710 | 2.570 | 2.570 | 13.7 | 13.7 | 13.0 | 13.0 | 13.7 | 13.7 | 99 | 99 | 99 | 99 | 414000 | （税無し）
S713ATSV
[16 empty] | メーカーコード | メーカー名 | 細分類 | メーカー型番 | 型式名称 | 製品リリース年月日 | 冷房能力(50ヘルツ電源)[kW] | 冷房能力(60ヘルツ電源)[kW] | 暖房能力(50ヘルツ電源)[kW] | 暖房能力(60ヘルツ電源)[kW] | 送 風 量(室内,冷房,50ヘルツ電源,強)[m3/min] | 送 風 量(室内,冷房,60ヘルツ電源,強)[m3/min] | 送 風 量(室内,暖房,50ヘルツ電源,強)[m3/min] | 送 風 量(室内,暖房,60ヘルツ電源,強)[m3/min] | 騒 音 値SPL(冷房,50ヘルツ電源,強)[db] | 騒 音 値SPL(冷房,60ヘルツ電源,強)[db] | 騒 音 値SPL(暖房,50ヘルツ電源,強)[db] | 騒 音 値SPL(暖房,60ヘルツ電源,強)[db] | 騒 音 値PWL(冷房,強)[db] | 騒 音 値PWL(暖房,強)[db] | 外形寸法 Ｗ(室内)[㎜] | 外形寸法 Ｄ(室内)[㎜] | 外形寸法 Ｈ(室内)[㎜] | 製品質量(室内)[kg] | 相[φ] | 電圧[V] | 電動機出力(室内,送風機)[W] | 消費電力(冷房,50ヘルツ電源)[kW] | 消費電力(冷房,60ヘルツ電源)[kW] | 消費電力(暖房,50ヘルツ電源)[kW] | 消費電力(暖房,60ヘルツ電源)[kW] | 運転電流(冷房,50ヘルツ電源)[A] | 運転電流(冷房,60ヘルツ電源)[A] | 運転電流(暖房,50ヘルツ電源)[A] | 運転電流(暖房,60ヘルツ電源)[A] | 始動電流(冷房,50ヘルツ電源)[A] | 始動電流(冷房,60ヘルツ電源)[A] | 力率(冷房,50ヘルツ電源)[%] | 力率(冷房,60ヘルツ電源)[%] | 力率(暖房,50ヘルツ電源)[%] | 力率(暖房,60ヘルツ電源)[%] | 標準価格[円（税抜）] | 備 考
[7 empty] | GUID\0f8743eca9dd4e86be9e68259c4111a0\Folder\Item |  |  | 空調機 | 空調機 | 住宅用エアコン（空冷ＨＰ） | 住宅用ＡＣ（空冷ＨＰ）壁掛形 | ルームエアコン壁掛形（３Ａ型） | F713ATSVW | 504042 | ダイキン工業（株） | 住宅用ＡＣ（空冷ＨＰ）壁掛形 | F713ATSVW | ルームエアコン壁掛形（３Ａ型） | 2023/3/1 | 7.1 | 7.1 | 8.5 | 8.5 | 16.9 | 16.9 | 19.3 | 19.3 | 54 | 54 | 56 | 56 | 68 | 70 | 798 | 185 | 295 | 10 | 1 | 200 | 66×1 | 2.710 | 2.710 | 2.570 | 2.570 | 13.7 | 13.7 | 13.0 | 13.0 | 13.7 | 13.7 | 99 | 99 | 99 | 99 | 266000 | （税無し）
[7 empty] | GUID\99e97400629b4c26a173382d9cb6e1de\Folder\Item |  |  | 空調機 | 空調機 | 住宅用エアコン（空冷ＨＰ） | 住宅用ＡＣ（空冷ＨＰ）室外機 | ルームエアコン壁掛形（３Ａ型） | F713ATSVK | 504042 | ダイキン工業（株） | 住宅用ＡＣ（空冷ＨＰ）室外機 | F713ATSVK | ルームエアコン壁掛形（３Ａ型） | 2023/3/1 | 7.1 | 7.1 | 8.5 | 8.5 | 16.9 | 16.9 | 19.3 | 19.3 | 54 | 54 | 56 | 56 | 68 | 70 | 798 | 185 | 295 | 10 | 1 | 200 | 66×1 | 2.710 | 2.710 | 2.570 | 2.570 | 13.7 | 13.7 | 13.0 | 13.0 | 13.7 | 13.7 | 99 | 99 | 99 | 99 | 266000 | （税無し）
[16 empty] | メーカーコード | メーカー名 | 細分類 | メーカー型番 | 型式名称 | 製品リリース年月日 | 冷房能力(50ヘルツ電源)[kW] | 冷房能力(60ヘルツ電源)[kW] | 暖房能力(50ヘルツ電源)[kW] | 暖房能力(60ヘルツ電源)[kW] | 送 風 量(室外,冷房,50ヘルツ電源,強)[m3/min] | 送 風 量(室外,冷房,60ヘルツ電源,強)[m3/min] | 送 風 量(室外,暖房,50ヘルツ電源,強)[m3/min] | 送 風 量(室外,暖房,60ヘルツ電源,強)[m3/min] | 騒 音 値SPL(冷房,50ヘルツ電源,強)[db] | 騒 音 値SPL(冷房,60ヘルツ電源,強)[db] | 騒 音 値SPL(暖房,50ヘルツ電源,強)[db] | 騒 音 値SPL(暖房,60ヘルツ電源,強)[db] | 騒 音 値PWL(冷房,強)[db] | 騒 音 値PWL(暖房,強)[db] | 外形寸法 Ｗ(室外)[㎜] | 外形寸法 Ｄ(室外)[㎜] | 外形寸法 Ｈ(室外)[㎜] | 製品質量(室外)[kg] | 相[φ] | 電圧[V] | 電動機出力(室外,圧縮機)[kW] | 電動機出力(室外,送風機)[W] | 消費電力(冷房,50ヘルツ電源)[kW] | 消費電力(冷房,60ヘルツ電源)[kW] | 消費電力(暖房,50ヘルツ電源)[kW] | 消費電力(暖房,60ヘルツ電源)[kW] | 運転電流(冷房,50ヘルツ電源)[A] | 運転電流(冷房,60ヘルツ電源)[A] | 運転電流(暖房,50ヘルツ電源)[A] | 運転電流(暖房,60ヘルツ電源)[A] | 始動電流(冷房,50ヘルツ電源)[A] | 始動電流(冷房,60ヘルツ電源)[A] | 力率(冷房,50ヘルツ電源)[%] | 力率(冷房,60ヘルツ電源)[%] | 力率(暖房,50ヘルツ電源)[%] | 力率(暖房,60ヘルツ電源)[%] | 標準価格[円（税抜）] | 備 考
[7 empty] | GUID\07840fa0acea412abe431852d9147919\Folder\Item |  |  | 空調機 | 空調機 | 住宅用エアコン（空冷ＨＰ） | 住宅用ＡＣ（空冷ＨＰ）室外機 | ルームエアコン標準室外機（３Ａ型） | R713ASV | 504042 | ダイキン工業（株） | 住宅用ＡＣ（空冷ＨＰ）室外機 | R713ASV | ルームエアコン標準室外機（３Ａ型） | 2023/3/1 | 7.1 | 7.1 | 8.5 | 8.5 | 52.6 | 52.6 | 46.4 | 46.4 | 57 | 57 | 58 | 58 | 69 | 70 | 795 | 300 | 610 | 40 | 1 | 200 | 1.90 | 56×1 | 2.710 | 2.710 | 2.570 | 2.570 | 13.7 | 13.7 | 13.0 | 13.0 | 13.7 | 13.7 | 99 | 99 | 99 | 99 | 414000 | （税無し）
MXシリーズ
S224ATMS
[16 empty] | メーカーコード | メーカー名 | 細分類 | メーカー型番 | 型式名称 | 製品リリース年月日 | 冷房能力(50ヘルツ電源)[kW] | 冷房能力(60ヘルツ電源)[kW] | 暖房能力(50ヘルツ電源)[kW] | 暖房能力(60ヘルツ電源)[kW] | 送 風 量(室内,冷房,50ヘルツ電源,強)[m3/min] | 送 風 量(室内,冷房,60ヘルツ電源,強)[m3/min] | 送 風 量(室内,暖房,50ヘルツ電源,強)[m3/min] | 送 風 量(室内,暖房,60ヘルツ電源,強)[m3/min] | 騒 音 値SPL(冷房,50ヘルツ電源,強)[db] | 騒 音 値SPL(冷房,60ヘルツ電源,強)[db] | 騒 音 値SPL(暖房,50ヘルツ電源,強)[db] | 騒 音 値SPL(暖房,60ヘルツ電源,強)[db] | 騒 音 値PWL(冷房,強)[db] | 騒 音 値PWL(暖房,強)[db] | 外形寸法 Ｗ(室内)[㎜] | 外形寸法 Ｄ(室内)[㎜] | 外形寸法 Ｈ(室内)[㎜] | 製品質量(室内)[kg] | 相[φ] | 電圧[V] | 電動機出力(室内,送風機)[W] | 消費電力(冷房,50ヘルツ電源)[kW] | 消費電力(冷房,60ヘルツ電源)[kW] | 消費電力(暖房,50ヘルツ電源)[kW] | 消費電力(暖房,60ヘルツ電源)[kW] | 運転電流(冷房,50ヘルツ電源)[A] | 運転電流(冷房,60ヘルツ電源)[A] | 運転電流(暖房,50ヘルツ電源)[A] | 運転電流(暖房,60ヘルツ電源)[A] | 始動電流(冷房,50ヘルツ電源)[A] | 始動電流(冷房,60ヘルツ電源)[A] | 力率(冷房,50ヘルツ電源)[%] | 力率(冷房,60ヘルツ電源)[%] | 力率(暖房,50ヘルツ電源)[%] | 力率(暖房,60ヘルツ電源)[%] | 標準価格[円（税抜）] | 備 考
[7 empty] | GUID\fb48032daa53478191651c5ad0e7b54e\Folder\Item |  |  | 空調機 | 空調機 | 住宅用エアコン（空冷ＨＰ） | 住宅用ＡＣ（空冷ＨＰ）壁掛形 | ルームエアコン 壁掛形（４Ａ型） | F224ATMS-W | 504042 | ダイキン工業（株） | 住宅用ＡＣ（空冷ＨＰ）壁掛形 | F224ATMS-W | ルームエアコン 壁掛形（４Ａ型） | 2023/12/1 | 2.2 | 2.2 | 2.2 | 2.2 | 14.7 | 14.7 | 14.7 | 14.7 | 47 | 47 | 47 | 47 | 61 | 62 | 798 | 272 | 295 | 11.5 | 1 | 100 | 25×1 | 0.495 | 0.495 | 0.420 | 0.420 | 5.4 | 5.4 | 4.5 | 4.5 | 5.4 | 5.4 | 92 | 92 | 93 | 93 | 144000 | （税無し）
[16 empty] | メーカーコード | メーカー名 | 細分類 | メーカー型番 | 型式名称 | 製品リリース年月日 | 冷房能力(50ヘルツ電源)[kW] | 冷房能力(60ヘルツ電源)[kW] | 暖房能力(50ヘルツ電源)[kW] | 暖房能力(60ヘルツ電源)[kW] | 送 風 量(室外,冷房,50ヘルツ電源,強)[m3/min] | 送 風 量(室外,冷房,60ヘルツ電源,強)[m3/min] | 送 風 量(室外,暖房,50ヘルツ電源,強)[m3/min] | 送 風 量(室外,暖房,60ヘルツ電源,強)[m3/min] | 騒 音 値SPL(冷房,50ヘルツ電源,強)[db] | 騒 音 値SPL(冷房,60ヘルツ電源,強)[db] | 騒 音 値SPL(暖房,50ヘルツ電源,強)[db] | 騒 音 値SPL(暖房,60ヘルツ電源,強)[db] | 騒 音 値PWL(冷房,強)[db] | 騒 音 値PWL(暖房,強)[db] | 外形寸法 Ｗ(室外)[㎜] | 外形寸法 Ｄ(室外)[㎜] | 外形寸法 Ｈ(室外)[㎜] | 製品質量(室外)[kg] | 相[φ] | 電圧[V] | 電動機出力(室外,圧縮機)[kW] | 電動機出力(室外,送風機)[W] | 消費電力(冷房,50ヘルツ電源)[kW] | 消費電力(冷房,60ヘルツ電源)[kW] | 消費電力(暖房,50ヘルツ電源)[kW] | 消費電力(暖房,60ヘルツ電源)[kW] | 運転電流(冷房,50ヘルツ電源)[A] | 運転電流(冷房,60ヘルツ電源)[A] | 運転電流(暖房,50ヘルツ電源)[A] | 運転電流(暖房,60ヘルツ電源)[A] | 始動電流(冷房,50ヘルツ電源)[A] | 始動電流(冷房,60ヘルツ電源)[A] | 力率(冷房,50ヘルツ電源)[%] | 力率(冷房,60ヘルツ電源)[%] | 力率(暖房,50ヘルツ電源)[%] | 力率(暖房,60ヘルツ電源)[%] | 標準価格[円（税抜）] | 備 考
[7 empty] | GUID\b536fc3cb1714ebd9c0d1cf9f294b5bf\Folder\Item |  |  | 空調機 | 空調機 | 住宅用エアコン（空冷ＨＰ） | 住宅用ＡＣ（空冷ＨＰ）室外機 | ルームエアコン 標準室外機（４Ａ型） | R224AMS | 504042 | ダイキン工業（株） | 住宅用ＡＣ（空冷ＨＰ）室外機 | R224AMS | ルームエアコン 標準室外機（４Ａ型） | 2023/12/1 | 2.2 | 2.2 | 2.2 | 2.2 | 41.5 | 41.5 | 34.4 | 34.4 | 48 | 48 | 48 | 48 | 60 | 60 | 795 | 300 | 693 | 41 | 1 | 100 | 0.60 | 23×1 | 0.495 | 0.495 | 0.420 | 0.420 | 5.4 | 5.4 | 4.5 | 4.5 | 5.4 | 5.4 | 92 | 92 | 93 | 93 | 216000 | （税無し）
S254ATMS
[16 empty] | メーカーコード | メーカー名 | 細分類 | メーカー型番 | 型式名称 | 製品リリース年月日 | 冷房能力(50ヘルツ電源)[kW] | 冷房能力(60ヘルツ電源)[kW] | 暖房能力(50ヘルツ電源)[kW] | 暖房能力(60ヘルツ電源)[kW] | 送 風 量(室内,冷房,50ヘルツ電源,強)[m3/min] | 送 風 量(室内,冷房,60ヘルツ電源,強)[m3/min] | 送 風 量(室内,暖房,50ヘルツ電源,強)[m3/min] | 送 風 量(室内,暖房,60ヘルツ電源,強)[m3/min] | 騒 音 値SPL(冷房,50ヘルツ電源,強)[db] | 騒 音 値SPL(冷房,60ヘルツ電源,強)[db] | 騒 音 値SPL(暖房,50ヘルツ電源,強)[db] | 騒 音 値SPL(暖房,60ヘルツ電源,強)[db] | 騒 音 値PWL(冷房,強)[db] | 騒 音 値PWL(暖房,強)[db] | 外形寸法 Ｗ(室内)[㎜] | 外形寸法 Ｄ(室内)[㎜] | 外形寸法 Ｈ(室内)[㎜] | 製品質量(室内)[kg] | 相[φ] | 電圧[V] | 電動機出力(室内,送風機)[W] | 消費電力(冷房,50ヘルツ電源)[kW] | 消費電力(冷房,60ヘルツ電源)[kW] | 消費電力(暖房,50ヘルツ電源)[kW] | 消費電力(暖房,60ヘルツ電源)[kW] | 運転電流(冷房,50ヘルツ電源)[A] | 運転電流(冷房,60ヘルツ電源)[A] | 運転電流(暖房,50ヘルツ電源)[A] | 運転電流(暖房,60ヘルツ電源)[A] | 始動電流(冷房,50ヘルツ電源)[A] | 始動電流(冷房,60ヘルツ電源)[A] | 力率(冷房,50ヘルツ電源)[%] | 力率(冷房,60ヘルツ電源)[%] | 力率(暖房,50ヘルツ電源)[%] | 力率(暖房,60ヘルツ電源)[%] | 標準価格[円（税抜）] | 備 考
[7 empty] | GUID\7fce9c76046f4c34943993e814e7f49b\Folder\Item |  |  | 空調機 | 空調機 | 住宅用エアコン（空冷ＨＰ） | 住宅用ＡＣ（空冷ＨＰ）壁掛形 | ルームエアコン 壁掛形（４Ａ型） | F254ATMS-W | 504042 | ダイキン工業（株） | 住宅用ＡＣ（空冷ＨＰ）壁掛形 | F254ATMS-W | ルームエアコン 壁掛形（４Ａ型） | 2023/12/1 | 2.5 | 2.5 | 2.8 | 2.8 | 14.7 | 14.7 | 14.7 | 14.7 | 47 | 47 | 47 | 47 | 61 | 61 | 798 | 272 | 295 | 11.5 | 1 | 100 | 25×1 | 0.600 | 0.600 | 0.590 | 0.590 | 6.4 | 6.4 | 6.3 | 6.3 | 6.4 | 6.4 | 94 | 94 | 94 | 94 | 156000 | （税無し）
[16 empty] | メーカーコード | メーカー名 | 細分類 | メーカー型番 | 型式名称 | 製品リリース年月日 | 冷房能力(50ヘルツ電源)[kW] | 冷房能力(60ヘルツ電源)[kW] | 暖房能力(50ヘルツ電源)[kW] | 暖房能力(60ヘルツ電源)[kW] | 送 風 量(室外,冷房,50ヘルツ電源,強)[m3/min] | 送 風 量(室外,冷房,60ヘルツ電源,強)[m3/min] | 送 風 量(室外,暖房,50ヘルツ電源,強)[m3/min] | 送 風 量(室外,暖房,60ヘルツ電源,強)[m3/min] | 騒 音 値SPL(冷房,50ヘルツ電源,強)[db] | 騒 音 値SPL(冷房,60ヘルツ電源,強)[db] | 騒 音 値SPL(暖房,50ヘルツ電源,強)[db] | 騒 音 値SPL(暖房,60ヘルツ電源,強)[db] | 騒 音 値PWL(冷房,強)[db] | 騒 音 値PWL(暖房,強)[db] | 外形寸法 Ｗ(室外)[㎜] | 外形寸法 Ｄ(室外)[㎜] | 外形寸法 Ｈ(室外)[㎜] | 製品質量(室外)[kg] | 相[φ] | 電圧[V] | 電動機出力(室外,圧縮機)[kW] | 電動機出力(室外,送風機)[W] | 消費電力(冷房,50ヘルツ電源)[kW] | 消費電力(冷房,60ヘルツ電源)[kW] | 消費電力(暖房,50ヘルツ電源)[kW] | 消費電力(暖房,60ヘルツ電源)[kW] | 運転電流(冷房,50ヘルツ電源)[A] | 運転電流(冷房,60ヘルツ電源)[A] | 運転電流(暖房,50ヘルツ電源)[A] | 運転電流(暖房,60ヘルツ電源)[A] | 始動電流(冷房,50ヘルツ電源)[A] | 始動電流(冷房,60ヘルツ電源)[A] | 力率(冷房,50ヘルツ電源)[%] | 力率(冷房,60ヘルツ電源)[%] | 力率(暖房,50ヘルツ電源)[%] | 力率(暖房,60ヘルツ電源)[%] | 標準価格[円（税抜）] | 備 考
[7 empty] | GUID\210ed1cea1794425a8029ff0d65aa05c\Folder\Item |  |  | 空調機 | 空調機 | 住宅用エアコン（空冷ＨＰ） | 住宅用ＡＣ（空冷ＨＰ）室外機 | ルームエアコン 標準室外機（４Ａ型） | R254AMS | 504042 | ダイキン工業（株） | 住宅用ＡＣ（空冷ＨＰ）室外機 | R254AMS | ルームエアコン 標準室外機（４Ａ型） | 2023/12/1 | 2.5 | 2.5 | 2.8 | 2.8 | 41.5 | 41.5 | 34.0 | 34.0 | 48 | 48 | 47 | 47 | 60 | 59 | 795 | 300 | 693 | 41 | 1 | 100 | 0.75 | 23×1 | 0.600 | 0.600 | 0.590 | 0.590 | 6.4 | 6.4 | 6.3 | 6.3 | 6.4 | 6.4 | 94 | 94 | 94 | 94 | 234000 | （税無し）
S284ATMS
[16 empty] | メーカーコード | メーカー名 | 細分類 | メーカー型番 | 型式名称 | 製品リリース年月日 | 冷房能力(50ヘルツ電源)[kW] | 冷房能力(60ヘルツ電源)[kW] | 暖房能力(50ヘルツ電源)[kW] | 暖房能力(60ヘルツ電源)[kW] | 送 風 量(室内,冷房,50ヘルツ電源,強)[m3/min] | 送 風 量(室内,冷房,60ヘルツ電源,強)[m3/min] | 送 風 量(室内,暖房,50ヘルツ電源,強)[m3/min] | 送 風 量(室内,暖房,60ヘルツ電源,強)[m3/min] | 騒 音 値SPL(冷房,50ヘルツ電源,強)[db] | 騒 音 値SPL(冷房,60ヘルツ電源,強)[db] | 騒 音 値SPL(暖房,50ヘルツ電源,強)[db] | 騒 音 値SPL(暖房,60ヘルツ電源,強)[db] | 騒 音 値PWL(冷房,強)[db] | 騒 音 値PWL(暖房,強)[db] | 外形寸法 Ｗ(室内)[㎜] | 外形寸法 Ｄ(室内)[㎜] | 外形寸法 Ｈ(室内)[㎜] | 製品質量(室内)[kg] | 相[φ] | 電圧[V] | 電動機出力(室内,送風機)[W] | 消費電力(冷房,50ヘルツ電源)[kW] | 消費電力(冷房,60ヘルツ電源)[kW] | 消費電力(暖房,50ヘルツ電源)[kW] | 消費電力(暖房,60ヘルツ電源)[kW] | 運転電流(冷房,50ヘルツ電源)[A] | 運転電流(冷房,60ヘルツ電源)[A] | 運転電流(暖房,50ヘルツ電源)[A] | 運転電流(暖房,60ヘルツ電源)[A] | 始動電流(冷房,50ヘルツ電源)[A] | 始動電流(冷房,60ヘルツ電源)[A] | 力率(冷房,50ヘルツ電源)[%] | 力率(冷房,60ヘルツ電源)[%] | 力率(暖房,50ヘルツ電源)[%] | 力率(暖房,60ヘルツ電源)[%] | 標準価格[円（税抜）] | 備 考
[7 empty] | GUID\326ca6ac5c7b4869883c73e0373e116e\Folder\Item |  |  | 空調機 | 空調機 | 住宅用エアコン（空冷ＨＰ） | 住宅用ＡＣ（空冷ＨＰ）壁掛形 | ルームエアコン 壁掛形（４Ａ型） | F284ATMS-W | 504042 | ダイキン工業（株） | 住宅用ＡＣ（空冷ＨＰ）壁掛形 | F284ATMS-W | ルームエアコン 壁掛形（４Ａ型） | 2023/12/1 | 2.8 | 2.8 | 3.6 | 3.6 | 13.9 | 13.9 | 15.5 | 15.5 | 47 | 47 | 48 | 48 | 61 | 63 | 798 | 272 | 295 | 11.5 | 1 | 100 | 28×1 | 0.730 | 0.730 | 0.830 | 0.830 | 7.7 | 7.7 | 8.6 | 8.6 | 8.6 | 8.6 | 95 | 95 | 96 | 96 | 168000 | （税無し）
[16 empty] | メーカーコード | メーカー名 | 細分類 | メーカー型番 | 型式名称 | 製品リリース年月日 | 冷房能力(50ヘルツ電源)[kW] | 冷房能力(60ヘルツ電源)[kW] | 暖房能力(50ヘルツ電源)[kW] | 暖房能力(60ヘルツ電源)[kW] | 送 風 量(室外,冷房,50ヘルツ電源,強)[m3/min] | 送 風 量(室外,冷房,60ヘルツ電源,強)[m3/min] | 送 風 量(室外,暖房,50ヘルツ電源,強)[m3/min] | 送 風 量(室外,暖房,60ヘルツ電源,強)[m3/min] | 騒 音 値SPL(冷房,50ヘルツ電源,強)[db] | 騒 音 値SPL(冷房,60ヘルツ電源,強)[db] | 騒 音 値SPL(暖房,50ヘルツ電源,強)[db] | 騒 音 値SPL(暖房,60ヘルツ電源,強)[db] | 騒 音 値PWL(冷房,強)[db] | 騒 音 値PWL(暖房,強)[db] | 外形寸法 Ｗ(室外)[㎜] | 外形寸法 Ｄ(室外)[㎜] | 外形寸法 Ｈ(室外)[㎜] | 製品質量(室外)[kg] | 相[φ] | 電圧[V] | 電動機出力(室外,圧縮機)[kW] | 電動機出力(室外,送風機)[W] | 消費電力(冷房,50ヘルツ電源)[kW] | 消費電力(冷房,60ヘルツ電源)[kW] | 消費電力(暖房,50ヘルツ電源)[kW] | 消費電力(暖房,60ヘルツ電源)[kW] | 運転電流(冷房,50ヘルツ電源)[A] | 運転電流(冷房,60ヘルツ電源)[A] | 運転電流(暖房,50ヘルツ電源)[A] | 運転電流(暖房,60ヘルツ電源)[A] | 始動電流(冷房,50ヘルツ電源)[A] | 始動電流(冷房,60ヘルツ電源)[A] | 力率(冷房,50ヘルツ電源)[%] | 力率(冷房,60ヘルツ電源)[%] | 力率(暖房,50ヘルツ電源)[%] | 力率(暖房,60ヘルツ電源)[%] | 標準価格[円（税抜）] | 備 考
[7 empty] | GUID\afdae97e9f5a4e3582169094b03a49f2\Folder\Item |  |  | 空調機 | 空調機 | 住宅用エアコン（空冷ＨＰ） | 住宅用ＡＣ（空冷ＨＰ）室外機 | ルームエアコン 標準室外機（４Ａ型） | R284AMS | 504042 | ダイキン工業（株） | 住宅用ＡＣ（空冷ＨＰ）室外機 | R284AMS | ルームエアコン 標準室外機（４Ａ型） | 2023/12/1 | 2.8 | 2.8 | 3.6 | 3.6 | 41.5 | 41.5 | 34.0 | 34.0 | 49 | 49 | 49 | 49 | 61 | 61 | 795 | 300 | 693 | 41 | 1 | 100 | 0.75 | 23×1 | 0.730 | 0.730 | 0.830 | 0.830 | 7.7 | 7.7 | 8.6 | 8.6 | 8.6 | 8.6 | 95 | 95 | 96 | 96 | 252000 | （税無し）
S364ATMS
[16 empty] | メーカーコード | メーカー名 | 細分類 | メーカー型番 | 型式名称 | 製品リリース年月日 | 冷房能力(50ヘルツ電源)[kW] | 冷房能力(60ヘルツ電源)[kW] | 暖房能力(50ヘルツ電源)[kW] | 暖房能力(60ヘルツ電源)[kW] | 送 風 量(室内,冷房,50ヘルツ電源,強)[m3/min] | 送 風 量(室内,冷房,60ヘルツ電源,強)[m3/min] | 送 風 量(室内,暖房,50ヘルツ電源,強)[m3/min] | 送 風 量(室内,暖房,60ヘルツ電源,強)[m3/min] | 騒 音 値SPL(冷房,50ヘルツ電源,強)[db] | 騒 音 値SPL(冷房,60ヘルツ電源,強)[db] | 騒 音 値SPL(暖房,50ヘルツ電源,強)[db] | 騒 音 値SPL(暖房,60ヘルツ電源,強)[db] | 騒 音 値PWL(冷房,強)[db] | 騒 音 値PWL(暖房,強)[db] | 外形寸法 Ｗ(室内)[㎜] | 外形寸法 Ｄ(室内)[㎜] | 外形寸法 Ｈ(室内)[㎜] | 製品質量(室内)[kg] | 相[φ] | 電圧[V] | 電動機出力(室内,送風機)[W] | 消費電力(冷房,50ヘルツ電源)[kW] | 消費電力(冷房,60ヘルツ電源)[kW] | 消費電力(暖房,50ヘルツ電源)[kW] | 消費電力(暖房,60ヘルツ電源)[kW] | 運転電流(冷房,50ヘルツ電源)[A] | 運転電流(冷房,60ヘルツ電源)[A] | 運転電流(暖房,50ヘルツ電源)[A] | 運転電流(暖房,60ヘルツ電源)[A] | 始動電流(冷房,50ヘルツ電源)[A] | 始動電流(冷房,60ヘルツ電源)[A] | 力率(冷房,50ヘルツ電源)[%] | 力率(冷房,60ヘルツ電源)[%] | 力率(暖房,50ヘルツ電源)[%] | 力率(暖房,60ヘルツ電源)[%] | 標準価格[円（税抜）] | 備 考
[7 empty] | GUID\a746d5cae49e4deaac4527edb1f96078\Folder\Item |  |  | 空調機 | 空調機 | 住宅用エアコン（空冷ＨＰ） | 住宅用ＡＣ（空冷ＨＰ）壁掛形 | ルームエアコン 壁掛形（４Ａ型） | F364ATMS-W | 504042 | ダイキン工業（株） | 住宅用ＡＣ（空冷ＨＰ）壁掛形 | F364ATMS-W | ルームエアコン 壁掛形（４Ａ型） | 2023/12/1 | 3.6 | 3.6 | 4.2 | 4.2 | 14.2 | 14.2 | 15.8 | 15.8 | 48 | 48 | 48 | 48 | 62 | 63 | 798 | 272 | 295 | 11.5 | 1 | 100 | 31×1 | 1.160 | 1.160 | 1.050 | 1.050 | 12.2 | 12.2 | 10.9 | 10.9 | 12.2 | 12.2 | 95 | 95 | 96 | 96 | 188000 | （税無し）
[16 empty] | メーカーコード | メーカー名 | 細分類 | メーカー型番 | 型式名称 | 製品リリース年月日 | 冷房能力(50ヘルツ電源)[kW] | 冷房能力(60ヘルツ電源)[kW] | 暖房能力(50ヘルツ電源)[kW] | 暖房能力(60ヘルツ電源)[kW] | 送 風 量(室外,冷房,50ヘルツ電源,強)[m3/min] | 送 風 量(室外,冷房,60ヘルツ電源,強)[m3/min] | 送 風 量(室外,暖房,50ヘルツ電源,強)[m3/min] | 送 風 量(室外,暖房,60ヘルツ電源,強)[m3/min] | 騒 音 値SPL(冷房,50ヘルツ電源,強)[db] | 騒 音 値SPL(冷房,60ヘルツ電源,強)[db] | 騒 音 値SPL(暖房,50ヘルツ電源,強)[db] | 騒 音 値SPL(暖房,60ヘルツ電源,強)[db] | 騒 音 値PWL(冷房,強)[db] | 騒 音 値PWL(暖房,強)[db] | 外形寸法 Ｗ(室外)[㎜] | 外形寸法 Ｄ(室外)[㎜] | 外形寸法 Ｈ(室外)[㎜] | 製品質量(室外)[kg] | 相[φ] | 電圧[V] | 電動機出力(室外,圧縮機)[kW] | 電動機出力(室外,送風機)[W] | 消費電力(冷房,50ヘルツ電源)[kW] | 消費電力(冷房,60ヘルツ電源)[kW] | 消費電力(暖房,50ヘルツ電源)[kW] | 消費電力(暖房,60ヘルツ電源)[kW] | 運転電流(冷房,50ヘルツ電源)[A] | 運転電流(冷房,60ヘルツ電源)[A] | 運転電流(暖房,50ヘルツ電源)[A] | 運転電流(暖房,60ヘルツ電源)[A] | 始動電流(冷房,50ヘルツ電源)[A] | 始動電流(冷房,60ヘルツ電源)[A] | 力率(冷房,50ヘルツ電源)[%] | 力率(冷房,60ヘルツ電源)[%] | 力率(暖房,50ヘルツ電源)[%] | 力率(暖房,60ヘルツ電源)[%] | 標準価格[円（税抜）] | 備 考
[7 empty] | GUID\7d269aceadab409384319eb3eb666e2e\Folder\Item |  |  | 空調機 | 空調機 | 住宅用エアコン（空冷ＨＰ） | 住宅用ＡＣ（空冷ＨＰ）室外機 | ルームエアコン 標準室外機（４Ａ型） | R364AMS | 504042 | ダイキン工業（株） | 住宅用ＡＣ（空冷ＨＰ）室外機 | R364AMS | ルームエアコン 標準室外機（４Ａ型） | 2023/12/1 | 3.6 | 3.6 | 4.2 | 4.2 | 41.5 | 41.5 | 38.3 | 38.3 | 50 | 50 | 52 | 52 | 62 | 64 | 795 | 300 | 693 | 41 | 1 | 100 | 0.95 | 23×1 | 1.160 | 1.160 | 1.050 | 1.050 | 12.2 | 12.2 | 10.9 | 10.9 | 12.2 | 12.2 | 95 | 95 | 96 | 96 | 282000 | （税無し）
S404ATMP
[16 empty] | メーカーコード | メーカー名 | 細分類 | メーカー型番 | 型式名称 | 製品リリース年月日 | 冷房能力(50ヘルツ電源)[kW] | 冷房能力(60ヘルツ電源)[kW] | 暖房能力(50ヘルツ電源)[kW] | 暖房能力(60ヘルツ電源)[kW] | 送 風 量(室内,冷房,50ヘルツ電源,強)[m3/min] | 送 風 量(室内,冷房,60ヘルツ電源,強)[m3/min] | 送 風 量(室内,暖房,50ヘルツ電源,強)[m3/min] | 送 風 量(室内,暖房,60ヘルツ電源,強)[m3/min] | 騒 音 値SPL(冷房,50ヘルツ電源,強)[db] | 騒 音 値SPL(冷房,60ヘルツ電源,強)[db] | 騒 音 値SPL(暖房,50ヘルツ電源,強)[db] | 騒 音 値SPL(暖房,60ヘルツ電源,強)[db] | 騒 音 値PWL(冷房,強)[db] | 騒 音 値PWL(暖房,強)[db] | 外形寸法 Ｗ(室内)[㎜] | 外形寸法 Ｄ(室内)[㎜] | 外形寸法 Ｈ(室内)[㎜] | 製品質量(室内)[kg] | 相[φ] | 電圧[V] | 電動機出力(室内,送風機)[W] | 消費電力(冷房,50ヘルツ電源)[kW] | 消費電力(冷房,60ヘルツ電源)[kW] | 消費電力(暖房,50ヘルツ電源)[kW] | 消費電力(暖房,60ヘルツ電源)[kW] | 運転電流(冷房,50ヘルツ電源)[A] | 運転電流(冷房,60ヘルツ電源)[A] | 運転電流(暖房,50ヘルツ電源)[A] | 運転電流(暖房,60ヘルツ電源)[A] | 始動電流(冷房,50ヘルツ電源)[A] | 始動電流(冷房,60ヘルツ電源)[A] | 力率(冷房,50ヘルツ電源)[%] | 力率(冷房,60ヘルツ電源)[%] | 力率(暖房,50ヘルツ電源)[%] | 力率(暖房,60ヘルツ電源)[%] | 標準価格[円（税抜）] | 備 考
[7 empty] | GUID\27774145a4ab40119bee3642a26546a7\Folder\Item |  |  | 空調機 | 空調機 | 住宅用エアコン（空冷ＨＰ） | 住宅用ＡＣ（空冷ＨＰ）壁掛形 | ルームエアコン 壁掛形（４Ａ型） | F404ATMP-W | 504042 | ダイキン工業（株） | 住宅用ＡＣ（空冷ＨＰ）壁掛形 | F404ATMP-W | ルームエアコン 壁掛形（４Ａ型） | 2023/12/1 | 4.0 | 4.0 | 5.0 | 5.0 | 14.4 | 14.4 | 15.8 | 15.8 | 49 | 49 | 49 | 49 | 63 | 63 | 798 | 272 | 295 | 12.5 | 1 | 200 | 34×1 | 1.270 | 1.270 | 1.300 | 1.300 | 6.4 | 6.4 | 6.5 | 6.5 | 6.5 | 6.5 | 99 | 99 | 99 | 99 | 200000 | （税無し）
[16 empty] | メーカーコード | メーカー名 | 細分類 | メーカー型番 | 型式名称 | 製品リリース年月日 | 冷房能力(50ヘルツ電源)[kW] | 冷房能力(60ヘルツ電源)[kW] | 暖房能力(50ヘルツ電源)[kW] | 暖房能力(60ヘルツ電源)[kW] | 送 風 量(室外,冷房,50ヘルツ電源,強)[m3/min] | 送 風 量(室外,冷房,60ヘルツ電源,強)[m3/min] | 送 風 量(室外,暖房,50ヘルツ電源,強)[m3/min] | 送 風 量(室外,暖房,60ヘルツ電源,強)[m3/min] | 騒 音 値SPL(冷房,50ヘルツ電源,強)[db] | 騒 音 値SPL(冷房,60ヘルツ電源,強)[db] | 騒 音 値SPL(暖房,50ヘルツ電源,強)[db] | 騒 音 値SPL(暖房,60ヘルツ電源,強)[db] | 騒 音 値PWL(冷房,強)[db] | 騒 音 値PWL(暖房,強)[db] | 外形寸法 Ｗ(室外)[㎜] | 外形寸法 Ｄ(室外)[㎜] | 外形寸法 Ｈ(室外)[㎜] | 製品質量(室外)[kg] | 相[φ] | 電圧[V] | 電動機出力(室外,圧縮機)[kW] | 電動機出力(室外,送風機)[W] | 消費電力(冷房,50ヘルツ電源)[kW] | 消費電力(冷房,60ヘルツ電源)[kW] | 消費電力(暖房,50ヘルツ電源)[kW] | 消費電力(暖房,60ヘルツ電源)[kW] | 運転電流(冷房,50ヘルツ電源)[A] | 運転電流(冷房,60ヘルツ電源)[A] | 運転電流(暖房,50ヘルツ電源)[A] | 運転電流(暖房,60ヘルツ電源)[A] | 始動電流(冷房,50ヘルツ電源)[A] | 始動電流(冷房,60ヘルツ電源)[A] | 力率(冷房,50ヘルツ電源)[%] | 力率(冷房,60ヘルツ電源)[%] | 力率(暖房,50ヘルツ電源)[%] | 力率(暖房,60ヘルツ電源)[%] | 標準価格[円（税抜）] | 備 考
[7 empty] | GUID\849a3238b90449f4b981044d0e83b420\Folder\Item |  |  | 空調機 | 空調機 | 住宅用エアコン（空冷ＨＰ） | 住宅用ＡＣ（空冷ＨＰ）室外機 | ルームエアコン 標準室外機（４Ａ型） | R404AMP | 504042 | ダイキン工業（株） | 住宅用ＡＣ（空冷ＨＰ）室外機 | R404AMP | ルームエアコン 標準室外機（４Ａ型） | 2023/12/1 | 4.0 | 4.0 | 5.0 | 5.0 | 43.6 | 43.6 | 41.2 | 41.2 | 49 | 49 | 52 | 52 | 61 | 64 | 795 | 300 | 708 | 42 | 1 | 200 | 1.100 | 31×1 | 1.270 | 1.270 | 1.300 | 1.300 | 6.4 | 6.4 | 6.5 | 6.5 | 6.5 | 6.5 | 99 | 99 | 99 | 99 | 300000 | （税無し）
S404ATMV
[16 empty] | メーカーコード | メーカー名 | 細分類 | メーカー型番 | 型式名称 | 製品リリース年月日 | 冷房能力(50ヘルツ電源)[kW] | 冷房能力(60ヘルツ電源)[kW] | 暖房能力(50ヘルツ電源)[kW] | 暖房能力(60ヘルツ電源)[kW] | 送 風 量(室内,冷房,50ヘルツ電源,強)[m3/min] | 送 風 量(室内,冷房,60ヘルツ電源,強)[m3/min] | 送 風 量(室内,暖房,50ヘルツ電源,強)[m3/min] | 送 風 量(室内,暖房,60ヘルツ電源,強)[m3/min] | 騒 音 値SPL(冷房,50ヘルツ電源,強)[db] | 騒 音 値SPL(冷房,60ヘルツ電源,強)[db] | 騒 音 値SPL(暖房,50ヘルツ電源,強)[db] | 騒 音 値SPL(暖房,60ヘルツ電源,強)[db] | 騒 音 値PWL(冷房,強)[db] | 騒 音 値PWL(暖房,強)[db] | 外形寸法 Ｗ(室内)[㎜] | 外形寸法 Ｄ(室内)[㎜] | 外形寸法 Ｈ(室内)[㎜] | 製品質量(室内)[kg] | 相[φ] | 電圧[V] | 電動機出力(室内,送風機)[W] | 消費電力(冷房,50ヘルツ電源)[kW] | 消費電力(冷房,60ヘルツ電源)[kW] | 消費電力(暖房,50ヘルツ電源)[kW] | 消費電力(暖房,60ヘルツ電源)[kW] | 運転電流(冷房,50ヘルツ電源)[A] | 運転電流(冷房,60ヘルツ電源)[A] | 運転電流(暖房,50ヘルツ電源)[A] | 運転電流(暖房,60ヘルツ電源)[A] | 始動電流(冷房,50ヘルツ電源)[A] | 始動電流(冷房,60ヘルツ電源)[A] | 力率(冷房,50ヘルツ電源)[%] | 力率(冷房,60ヘルツ電源)[%] | 力率(暖房,50ヘルツ電源)[%] | 力率(暖房,60ヘルツ電源)[%] | 標準価格[円（税抜）] | 備 考
[7 empty] | GUID\aef4647f18cc4b3f9dca6adc02cca9cf\Folder\Item |  |  | 空調機 | 空調機 | 住宅用エアコン（空冷ＨＰ） | 住宅用ＡＣ（空冷ＨＰ）壁掛形 | ルームエアコン 壁掛形（４Ａ型） | F404ATMV-W | 504042 | ダイキン工業（株） | 住宅用ＡＣ（空冷ＨＰ）壁掛形 | F404ATMV-W | ルームエアコン 壁掛形（４Ａ型） | 2023/12/1 | 4.0 | 4.0 | 5.0 | 5.0 | 14.4 | 14.4 | 15.8 | 15.8 | 49 | 49 | 49 | 49 | 63 | 63 | 798 | 272 | 295 | 12.5 | 1 | 200 | 34×1 | 1.270 | 1.270 | 1.300 | 1.300 | 6.4 | 6.4 | 6.5 | 6.5 | 6.5 | 6.5 | 99 | 99 | 99 | 99 | 200000 | （税無し）
[16 empty] | メーカーコード | メーカー名 | 細分類 | メーカー型番 | 型式名称 | 製品リリース年月日 | 冷房能力(50ヘルツ電源)[kW] | 冷房能力(60ヘルツ電源)[kW] | 暖房能力(50ヘルツ電源)[kW] | 暖房能力(60ヘルツ電源)[kW] | 送 風 量(室外,冷房,50ヘルツ電源,強)[m3/min] | 送 風 量(室外,冷房,60ヘルツ電源,強)[m3/min] | 送 風 量(室外,暖房,50ヘルツ電源,強)[m3/min] | 送 風 量(室外,暖房,60ヘルツ電源,強)[m3/min] | 騒 音 値SPL(冷房,50ヘルツ電源,強)[db] | 騒 音 値SPL(冷房,60ヘルツ電源,強)[db] | 騒 音 値SPL(暖房,50ヘルツ電源,強)[db] | 騒 音 値SPL(暖房,60ヘルツ電源,強)[db] | 騒 音 値PWL(冷房,強)[db] | 騒 音 値PWL(暖房,強)[db] | 外形寸法 Ｗ(室外)[㎜] | 外形寸法 Ｄ(室外)[㎜] | 外形寸法 Ｈ(室外)[㎜] | 製品質量(室外)[kg] | 相[φ] | 電圧[V] | 電動機出力(室外,圧縮機)[kW] | 電動機出力(室外,送風機)[W] | 消費電力(冷房,50ヘルツ電源)[kW] | 消費電力(冷房,60ヘルツ電源)[kW] | 消費電力(暖房,50ヘルツ電源)[kW] | 消費電力(暖房,60ヘルツ電源)[kW] | 運転電流(冷房,50ヘルツ電源)[A] | 運転電流(冷房,60ヘルツ電源)[A] | 運転電流(暖房,50ヘルツ電源)[A] | 運転電流(暖房,60ヘルツ電源)[A] | 始動電流(冷房,50ヘルツ電源)[A] | 始動電流(冷房,60ヘルツ電源)[A] | 力率(冷房,50ヘルツ電源)[%] | 力率(冷房,60ヘルツ電源)[%] | 力率(暖房,50ヘルツ電源)[%] | 力率(暖房,60ヘルツ電源)[%] | 標準価格[円（税抜）] | 備 考
[7 empty] | GUID\bd1bf83193c84795b95171a068724a9a\Folder\Item |  |  | 空調機 | 空調機 | 住宅用エアコン（空冷ＨＰ） | 住宅用ＡＣ（空冷ＨＰ）室外機 | ルームエアコン 標準室外機（４Ａ型） | R404AMV | 504042 | ダイキン工業（株） | 住宅用ＡＣ（空冷ＨＰ）室外機 | R404AMV | ルームエアコン 標準室外機（４Ａ型） | 2023/12/1 | 4.0 | 4.0 | 5.0 | 5.0 | 43.6 | 43.6 | 41.2 | 41.2 | 49 | 49 | 52 | 52 | 61 | 64 | 795 | 300 | 708 | 42 | 1 | 200 | 1.100 | 31×1 | 1.270 | 1.270 | 1.300 | 1.300 | 6.4 | 6.4 | 6.5 | 6.5 | 6.5 | 6.5 | 99 | 99 | 99 | 99 | 300000 | （税無し）
S564ATMP
[16 empty] | メーカーコード | メーカー名 | 細分類 | メーカー型番 | 型式名称 | 製品リリース年月日 | 冷房能力(50ヘルツ電源)[kW] | 冷房能力(60ヘルツ電源)[kW] | 暖房能力(50ヘルツ電源)[kW] | 暖房能力(60ヘルツ電源)[kW] | 送 風 量(室内,冷房,50ヘルツ電源,強)[m3/min] | 送 風 量(室内,冷房,60ヘルツ電源,強)[m3/min] | 送 風 量(室内,暖房,50ヘルツ電源,強)[m3/min] | 送 風 量(室内,暖房,60ヘルツ電源,強)[m3/min] | 騒 音 値SPL(冷房,50ヘルツ電源,強)[db] | 騒 音 値SPL(冷房,60ヘルツ電源,強)[db] | 騒 音 値SPL(暖房,50ヘルツ電源,強)[db] | 騒 音 値SPL(暖房,60ヘルツ電源,強)[db] | 騒 音 値PWL(冷房,強)[db] | 騒 音 値PWL(暖房,強)[db] | 外形寸法 Ｗ(室内)[㎜] | 外形寸法 Ｄ(室内)[㎜] | 外形寸法 Ｈ(室内)[㎜] | 製品質量(室内)[kg] | 相[φ] | 電圧[V] | 電動機出力(室内,送風機)[W] | 消費電力(冷房,50ヘルツ電源)[kW] | 消費電力(冷房,60ヘルツ電源)[kW] | 消費電力(暖房,50ヘルツ電源)[kW] | 消費電力(暖房,60ヘルツ電源)[kW] | 運転電流(冷房,50ヘルツ電源)[A] | 運転電流(冷房,60ヘルツ電源)[A] | 運転電流(暖房,50ヘルツ電源)[A] | 運転電流(暖房,60ヘルツ電源)[A] | 始動電流(冷房,50ヘルツ電源)[A] | 始動電流(冷房,60ヘルツ電源)[A] | 力率(冷房,50ヘルツ電源)[%] | 力率(冷房,60ヘルツ電源)[%] | 力率(暖房,50ヘルツ電源)[%] | 力率(暖房,60ヘルツ電源)[%] | 標準価格[円（税抜）] | 備 考
[7 empty] | GUID\9211a10ee9b74df4b9ceb6947be05b5f\Folder\Item |  |  | 空調機 | 空調機 | 住宅用エアコン（空冷ＨＰ） | 住宅用ＡＣ（空冷ＨＰ）壁掛形 | ルームエアコン 壁掛形（４Ａ型） | F564ATMP-W | 504042 | ダイキン工業（株） | 住宅用ＡＣ（空冷ＨＰ）壁掛形 | F564ATMP-W | ルームエアコン 壁掛形（４Ａ型） | 2023/12/1 | 5.6 | 5.6 | 6.7 | 6.7 | 15.7 | 15.7 | 17.2 | 17.2 | 52 | 52 | 51 | 51 | 66 | 65 | 798 | 272 | 295 | 13 | 1 | 200 | 44×1 | 2.000 | 2.000 | 1.830 | 1.830 | 10.1 | 10.1 | 9.2 | 9.2 | 10.1 | 10.1 | 99 | 99 | 99 | 99 | 228000 | （税無し）
[16 empty] | メーカーコード | メーカー名 | 細分類 | メーカー型番 | 型式名称 | 製品リリース年月日 | 冷房能力(50ヘルツ電源)[kW] | 冷房能力(60ヘルツ電源)[kW] | 暖房能力(50ヘルツ電源)[kW] | 暖房能力(60ヘルツ電源)[kW] | 送 風 量(室外,冷房,50ヘルツ電源,強)[m3/min] | 送 風 量(室外,冷房,60ヘルツ電源,強)[m3/min] | 送 風 量(室外,暖房,50ヘルツ電源,強)[m3/min] | 送 風 量(室外,暖房,60ヘルツ電源,強)[m3/min] | 騒 音 値SPL(冷房,50ヘルツ電源,強)[db] | 騒 音 値SPL(冷房,60ヘルツ電源,強)[db] | 騒 音 値SPL(暖房,50ヘルツ電源,強)[db] | 騒 音 値SPL(暖房,60ヘルツ電源,強)[db] | 騒 音 値PWL(冷房,強)[db] | 騒 音 値PWL(暖房,強)[db] | 外形寸法 Ｗ(室外)[㎜] | 外形寸法 Ｄ(室外)[㎜] | 外形寸法 Ｈ(室外)[㎜] | 製品質量(室外)[kg] | 相[φ] | 電圧[V] | 電動機出力(室外,圧縮機)[kW] | 電動機出力(室外,送風機)[W] | 消費電力(冷房,50ヘルツ電源)[kW] | 消費電力(冷房,60ヘルツ電源)[kW] | 消費電力(暖房,50ヘルツ電源)[kW] | 消費電力(暖房,60ヘルツ電源)[kW] | 運転電流(冷房,50ヘルツ電源)[A] | 運転電流(冷房,60ヘルツ電源)[A] | 運転電流(暖房,50ヘルツ電源)[A] | 運転電流(暖房,60ヘルツ電源)[A] | 始動電流(冷房,50ヘルツ電源)[A] | 始動電流(冷房,60ヘルツ電源)[A] | 力率(冷房,50ヘルツ電源)[%] | 力率(冷房,60ヘルツ電源)[%] | 力率(暖房,50ヘルツ電源)[%] | 力率(暖房,60ヘルツ電源)[%] | 標準価格[円（税抜）] | 備 考
[7 empty] | GUID\c4f6c06f06014ea898a82537e93ce5ae\Folder\Item |  |  | 空調機 | 空調機 | 住宅用エアコン（空冷ＨＰ） | 住宅用ＡＣ（空冷ＨＰ）室外機 | ルームエアコン 標準室外機（４Ａ型） | R564AMP | 504042 | ダイキン工業（株） | 住宅用ＡＣ（空冷ＨＰ）室外機 | R564AMP | ルームエアコン 標準室外機（４Ａ型） | 2023/12/1 | 5.6 | 5.6 | 6.7 | 6.7 | 42.3 | 42.3 | 39.0 | 39.0 | 51 | 51 | 53 | 53 | 64 | 66 | 795 | 300 | 708 | 46 | 1 | 200 | 1.700 | 36×1 | 2.000 | 2.000 | 1.830 | 1.830 | 10.1 | 10.1 | 9.2 | 9.2 | 10.1 | 10.1 | 99 | 99 | 99 | 99 | 342000 | （税無し）
S564ATMV
[16 empty] | メーカーコード | メーカー名 | 細分類 | メーカー型番 | 型式名称 | 製品リリース年月日 | 冷房能力(50ヘルツ電源)[kW] | 冷房能力(60ヘルツ電源)[kW] | 暖房能力(50ヘルツ電源)[kW] | 暖房能力(60ヘルツ電源)[kW] | 送 風 量(室内,冷房,50ヘルツ電源,強)[m3/min] | 送 風 量(室内,冷房,60ヘルツ電源,強)[m3/min] | 送 風 量(室内,暖房,50ヘルツ電源,強)[m3/min] | 送 風 量(室内,暖房,60ヘルツ電源,強)[m3/min] | 騒 音 値SPL(冷房,50ヘルツ電源,強)[db] | 騒 音 値SPL(冷房,60ヘルツ電源,強)[db] | 騒 音 値SPL(暖房,50ヘルツ電源,強)[db] | 騒 音 値SPL(暖房,60ヘルツ電源,強)[db] | 騒 音 値PWL(冷房,強)[db] | 騒 音 値PWL(暖房,強)[db] | 外形寸法 Ｗ(室内)[㎜] | 外形寸法 Ｄ(室内)[㎜] | 外形寸法 Ｈ(室内)[㎜] | 製品質量(室内)[kg] | 相[φ] | 電圧[V] | 電動機出力(室内,送風機)[W] | 消費電力(冷房,50ヘルツ電源)[kW] | 消費電力(冷房,60ヘルツ電源)[kW] | 消費電力(暖房,50ヘルツ電源)[kW] | 消費電力(暖房,60ヘルツ電源)[kW] | 運転電流(冷房,50ヘルツ電源)[A] | 運転電流(冷房,60ヘルツ電源)[A] | 運転電流(暖房,50ヘルツ電源)[A] | 運転電流(暖房,60ヘルツ電源)[A] | 始動電流(冷房,50ヘルツ電源)[A] | 始動電流(冷房,60ヘルツ電源)[A] | 力率(冷房,50ヘルツ電源)[%] | 力率(冷房,60ヘルツ電源)[%] | 力率(暖房,50ヘルツ電源)[%] | 力率(暖房,60ヘルツ電源)[%] | 標準価格[円（税抜）] | 備 考
[7 empty] | GUID\8b6d9578d0ec4b76bdbc16b36d822b3d\Folder\Item |  |  | 空調機 | 空調機 | 住宅用エアコン（空冷ＨＰ） | 住宅用ＡＣ（空冷ＨＰ）壁掛形 | ルームエアコン 壁掛形（４Ａ型） | F564ATMV-W | 504042 | ダイキン工業（株） | 住宅用ＡＣ（空冷ＨＰ）壁掛形 | F564ATMV-W | ルームエアコン 壁掛形（４Ａ型） | 2023/12/1 | 5.6 | 5.6 | 6.7 | 6.7 | 15.7 | 15.7 | 17.2 | 17.2 | 52 | 52 | 51 | 51 | 66 | 65 | 798 | 272 | 295 | 13 | 1 | 200 | 44×1 | 2.000 | 2.000 | 1.830 | 1.830 | 10.1 | 10.1 | 9.2 | 9.2 | 10.1 | 10.1 | 99 | 99 | 99 | 99 | 228000 | （税無し）
[16 empty] | メーカーコード | メーカー名 | 細分類 | メーカー型番 | 型式名称 | 製品リリース年月日 | 冷房能力(50ヘルツ電源)[kW] | 冷房能力(60ヘルツ電源)[kW] | 暖房能力(50ヘルツ電源)[kW] | 暖房能力(60ヘルツ電源)[kW] | 送 風 量(室外,冷房,50ヘルツ電源,強)[m3/min] | 送 風 量(室外,冷房,60ヘルツ電源,強)[m3/min] | 送 風 量(室外,暖房,50ヘルツ電源,強)[m3/min] | 送 風 量(室外,暖房,60ヘルツ電源,強)[m3/min] | 騒 音 値SPL(冷房,50ヘルツ電源,強)[db] | 騒 音 値SPL(冷房,60ヘルツ電源,強)[db] | 騒 音 値SPL(暖房,50ヘルツ電源,強)[db] | 騒 音 値SPL(暖房,60ヘルツ電源,強)[db] | 騒 音 値PWL(冷房,強)[db] | 騒 音 値PWL(暖房,強)[db] | 外形寸法 Ｗ(室外)[㎜] | 外形寸法 Ｄ(室外)[㎜] | 外形寸法 Ｈ(室外)[㎜] | 製品質量(室外)[kg] | 相[φ] | 電圧[V] | 電動機出力(室外,圧縮機)[kW] | 電動機出力(室外,送風機)[W] | 消費電力(冷房,50ヘルツ電源)[kW] | 消費電力(冷房,60ヘルツ電源)[kW] | 消費電力(暖房,50ヘルツ電源)[kW] | 消費電力(暖房,60ヘルツ電源)[kW] | 運転電流(冷房,50ヘルツ電源)[A] | 運転電流(冷房,60ヘルツ電源)[A] | 運転電流(暖房,50ヘルツ電源)[A] | 運転電流(暖房,60ヘルツ電源)[A] | 始動電流(冷房,50ヘルツ電源)[A] | 始動電流(冷房,60ヘルツ電源)[A] | 力率(冷房,50ヘルツ電源)[%] | 力率(冷房,60ヘルツ電源)[%] | 力率(暖房,50ヘルツ電源)[%] | 力率(暖房,60ヘルツ電源)[%] | 標準価格[円（税抜）] | 備 考
[7 empty] | GUID\28145ff304354865a000c91cfd1f7fbf\Folder\Item |  |  | 空調機 | 空調機 | 住宅用エアコン（空冷ＨＰ） | 住宅用ＡＣ（空冷ＨＰ）室外機 | ルームエアコン 標準室外機（４Ａ型） | R564AMV | 504042 | ダイキン工業（株） | 住宅用ＡＣ（空冷ＨＰ）室外機 | R564AMV | ルームエアコン 標準室外機（４Ａ型） | 2023/12/1 | 5.6 | 5.6 | 6.7 | 6.7 | 42.3 | 42.3 | 39.0 | 39.0 | 51 | 51 | 53 | 53 | 64 | 66 | 795 | 300 | 708 | 46 | 1 | 200 | 1.700 | 36×1 | 2.000 | 2.000 | 1.830 | 1.830 | 10.1 | 10.1 | 9.2 | 9.2 | 10.1 | 10.1 | 99 | 99 | 99 | 99 | 342000 | （税無し）
GXシリーズ
S224ATGS
[16 empty] | メーカーコード | メーカー名 | 細分類 | メーカー型番 | 型式名称 | 製品リリース年月日 | 空調機器種別(DK-BIM) | 冷房能力(50ヘルツ電源)[kW] | 冷房能力(60ヘルツ電源)[kW] | 暖房能力(50ヘルツ電源)[kW] | 暖房能力(60ヘルツ電源)[kW] | 送 風 量(室内,冷房,50ヘルツ電源,強)[m3/min] | 送 風 量(室内,冷房,60ヘルツ電源,強)[m3/min] | 送 風 量(室内,暖房,50ヘルツ電源,強)[m3/min] | 送 風 量(室内,暖房,60ヘルツ電源,強)[m3/min] | 騒 音 値SPL(冷房,50ヘルツ電源,強)[db] | 騒 音 値SPL(冷房,60ヘルツ電源,強)[db] | 騒 音 値SPL(暖房,50ヘルツ電源,強)[db] | 騒 音 値SPL(暖房,60ヘルツ電源,強)[db] | 騒 音 値PWL(冷房,強)[db] | 騒 音 値PWL(暖房,強)[db] | 外形寸法 Ｗ(室内)[㎜] | 外形寸法 Ｄ(室内)[㎜] | 外形寸法 Ｈ(室内)[㎜] | 製品質量(室内)[kg] | 相[φ] | 電圧[V] | 電動機出力(室内,送風機)[W] | 消費電力(冷房,50ヘルツ電源)[kW] | 消費電力(冷房,60ヘルツ電源)[kW] | 消費電力(暖房,50ヘルツ電源)[kW] | 消費電力(暖房,60ヘルツ電源)[kW] | 運転電流(冷房,50ヘルツ電源)[A] | 運転電流(冷房,60ヘルツ電源)[A] | 運転電流(暖房,50ヘルツ電源)[A] | 運転電流(暖房,60ヘルツ電源)[A] | 始動電流(冷房,50ヘルツ電源)[A] | 始動電流(冷房,60ヘルツ電源)[A] | 力率(冷房,50ヘルツ電源)[%] | 力率(冷房,60ヘルツ電源)[%] | 力率(暖房,50ヘルツ電源)[%] | 力率(暖房,60ヘルツ電源)[%] | 標準価格[円（税抜）] | 備 考
[7 empty] | GUID\3a618ed2eee440fd8e3f90187af2dfe9\Folder\Item |  | 50-05-300-4200-070 | 空調機 | 空調機 | 住宅用エアコン（空冷ＨＰ） | 住宅用ＡＣ（空冷ＨＰ）壁掛形 | ルームエアコン 壁掛形（４Ａ型） | F224ATGS-W | 504042 | ダイキン工業（株） | 住宅用ＡＣ（空冷ＨＰ）壁掛形 | F224ATGS-W | ルームエアコン 壁掛形（４Ａ型） | 2024/6/3 | 室内機 | 2.2 | 2.2 | 2.5 | 2.5 | 13.7 | 13.7 | 14.1 | 14.1 | 47 | 47 | 48 | 48 | 61 | 62 | 798 | 272 | 295 | 11 | 1 | 100 | 23×1 | 0.425 | 0.425 | 0.460 | 0.460 | 4.7 | 4.7 | 4.9 | 4.9 | 4.9 | 4.9 | 90 | 90 | 93 | 93 | 140000 | （税無し）
[16 empty] | メーカーコード | メーカー名 | 細分類 | メーカー型番 | 型式名称 | 製品リリース年月日 | 空調機器種別(DK-BIM) | 冷房能力(50ヘルツ電源)[kW] | 冷房能力(60ヘルツ電源)[kW] | 暖房能力(50ヘルツ電源)[kW] | 暖房能力(60ヘルツ電源)[kW] | 送 風 量(室外,冷房,50ヘルツ電源,強)[m3/min] | 送 風 量(室外,冷房,60ヘルツ電源,強)[m3/min] | 送 風 量(室外,暖房,50ヘルツ電源,強)[m3/min] | 送 風 量(室外,暖房,60ヘルツ電源,強)[m3/min] | 騒 音 値SPL(冷房,50ヘルツ電源,強)[db] | 騒 音 値SPL(冷房,60ヘルツ電源,強)[db] | 騒 音 値SPL(暖房,50ヘルツ電源,強)[db] | 騒 音 値SPL(暖房,60ヘルツ電源,強)[db] | 騒 音 値PWL(冷房,強)[db] | 騒 音 値PWL(暖房,強)[db] | 外形寸法 Ｗ(室外)[㎜] | 外形寸法 Ｄ(室外)[㎜] | 外形寸法 Ｈ(室外)[㎜] | 製品質量(室外)[kg] | 相[φ] | 電圧[V] | 電動機出力(室外,圧縮機)[kW] | 電動機出力(室外,送風機)[W] | 消費電力(冷房,50ヘルツ電源)[kW] | 消費電力(冷房,60ヘルツ電源)[kW] | 消費電力(暖房,50ヘルツ電源)[kW] | 消費電力(暖房,60ヘルツ電源)[kW] | 運転電流(冷房,50ヘルツ電源)[A] | 運転電流(冷房,60ヘルツ電源)[A] | 運転電流(暖房,50ヘルツ電源)[A] | 運転電流(暖房,60ヘルツ電源)[A] | 始動電流(冷房,50ヘルツ電源)[A] | 始動電流(冷房,60ヘルツ電源)[A] | 力率(冷房,50ヘルツ電源)[%] | 力率(冷房,60ヘルツ電源)[%] | 力率(暖房,50ヘルツ電源)[%] | 力率(暖房,60ヘルツ電源)[%] | 標準価格[円（税抜）] | 備 考
[7 empty] | GUID\7ecf391d9871404f932eb20b88dfa7a2\Folder\Item |  | 50-05-300-4200-200 | 空調機 | 空調機 | 住宅用エアコン（空冷ＨＰ） | 住宅用ＡＣ（空冷ＨＰ）室外機 | ルームエアコン 標準室外機（４Ａ型） | R224AGS | 504042 | ダイキン工業（株） | 住宅用ＡＣ（空冷ＨＰ）室外機 | R224AGS | ルームエアコン 標準室外機（４Ａ型） | 2024/6/3 | 室外機 | 2.2 | 2.2 | 2.5 | 2.5 | 33.0 | 33.0 | 29.2 | 29.2 | 48 | 48 | 48 | 48 | 60 | 60 | 795 | 300 | 595 | 38 | 1 | 100 | 0.600 | 17×1 | 0.425 | 0.425 | 0.460 | 0.460 | 4.7 | 4.7 | 4.9 | 4.9 | 4.9 | 4.9 | 90 | 90 | 93 | 93 | 210000 | （税無し）
S254ATGS
[16 empty] | メーカーコード | メーカー名 | 細分類 | メーカー型番 | 型式名称 | 製品リリース年月日 | 空調機器種別(DK-BIM) | 冷房能力(50ヘルツ電源)[kW] | 冷房能力(60ヘルツ電源)[kW] | 暖房能力(50ヘルツ電源)[kW] | 暖房能力(60ヘルツ電源)[kW] | 送 風 量(室内,冷房,50ヘルツ電源,強)[m3/min] | 送 風 量(室内,冷房,60ヘルツ電源,強)[m3/min] | 送 風 量(室内,暖房,50ヘルツ電源,強)[m3/min] | 送 風 量(室内,暖房,60ヘルツ電源,強)[m3/min] | 騒 音 値SPL(冷房,50ヘルツ電源,強)[db] | 騒 音 値SPL(冷房,60ヘルツ電源,強)[db] | 騒 音 値SPL(暖房,50ヘルツ電源,強)[db] | 騒 音 値SPL(暖房,60ヘルツ電源,強)[db] | 騒 音 値PWL(冷房,強)[db] | 騒 音 値PWL(暖房,強)[db] | 外形寸法 Ｗ(室内)[㎜] | 外形寸法 Ｄ(室内)[㎜] | 外形寸法 Ｈ(室内)[㎜] | 製品質量(室内)[kg] | 相[φ] | 電圧[V] | 電動機出力(室内,送風機)[W] | 消費電力(冷房,50ヘルツ電源)[kW] | 消費電力(冷房,60ヘルツ電源)[kW] | 消費電力(暖房,50ヘルツ電源)[kW] | 消費電力(暖房,60ヘルツ電源)[kW] | 運転電流(冷房,50ヘルツ電源)[A] | 運転電流(冷房,60ヘルツ電源)[A] | 運転電流(暖房,50ヘルツ電源)[A] | 運転電流(暖房,60ヘルツ電源)[A] | 始動電流(冷房,50ヘルツ電源)[A] | 始動電流(冷房,60ヘルツ電源)[A] | 力率(冷房,50ヘルツ電源)[%] | 力率(冷房,60ヘルツ電源)[%] | 力率(暖房,50ヘルツ電源)[%] | 力率(暖房,60ヘルツ電源)[%] | 標準価格[円（税抜）] | 備 考
[7 empty] | GUID\b9a68ef7aa2841739553e1cc9f94c108\Folder\Item |  | 50-05-300-4200-070 | 空調機 | 空調機 | 住宅用エアコン（空冷ＨＰ） | 住宅用ＡＣ（空冷ＨＰ）壁掛形 | ルームエアコン 壁掛形（４Ａ型） | F254ATGS-W | 504042 | ダイキン工業（株） | 住宅用ＡＣ（空冷ＨＰ）壁掛形 | F254ATGS-W | ルームエアコン 壁掛形（４Ａ型） | 2024/6/3 | 室内機 | 2.5 | 2.5 | 2.8 | 2.8 | 13.7 | 13.7 | 14.1 | 14.1 | 48 | 48 | 47 | 47 | 62 | 61 | 798 | 272 | 295 | 11 | 1 | 100 | 23×1 | 0.500 | 0.500 | 0.550 | 0.550 | 5.4 | 5.4 | 5.9 | 5.9 | 5.9 | 5.9 | 92 | 92 | 93 | 93 | 152000 | （税無し）
[16 empty] | メーカーコード | メーカー名 | 細分類 | メーカー型番 | 型式名称 | 製品リリース年月日 | 空調機器種別(DK-BIM) | 冷房能力(50ヘルツ電源)[kW] | 冷房能力(60ヘルツ電源)[kW] | 暖房能力(50ヘルツ電源)[kW] | 暖房能力(60ヘルツ電源)[kW] | 送 風 量(室外,冷房,50ヘルツ電源,強)[m3/min] | 送 風 量(室外,冷房,60ヘルツ電源,強)[m3/min] | 送 風 量(室外,暖房,50ヘルツ電源,強)[m3/min] | 送 風 量(室外,暖房,60ヘルツ電源,強)[m3/min] | 騒 音 値SPL(冷房,50ヘルツ電源,強)[db] | 騒 音 値SPL(冷房,60ヘルツ電源,強)[db] | 騒 音 値SPL(暖房,50ヘルツ電源,強)[db] | 騒 音 値SPL(暖房,60ヘルツ電源,強)[db] | 騒 音 値PWL(冷房,強)[db] | 騒 音 値PWL(暖房,強)[db] | 外形寸法 Ｗ(室外)[㎜] | 外形寸法 Ｄ(室外)[㎜] | 外形寸法 Ｈ(室外)[㎜] | 製品質量(室外)[kg] | 相[φ] | 電圧[V] | 電動機出力(室外,圧縮機)[kW] | 電動機出力(室外,送風機)[W] | 消費電力(冷房,50ヘルツ電源)[kW] | 消費電力(冷房,60ヘルツ電源)[kW] | 消費電力(暖房,50ヘルツ電源)[kW] | 消費電力(暖房,60ヘルツ電源)[kW] | 運転電流(冷房,50ヘルツ電源)[A] | 運転電流(冷房,60ヘルツ電源)[A] | 運転電流(暖房,50ヘルツ電源)[A] | 運転電流(暖房,60ヘルツ電源)[A] | 始動電流(冷房,50ヘルツ電源)[A] | 始動電流(冷房,60ヘルツ電源)[A] | 力率(冷房,50ヘルツ電源)[%] | 力率(冷房,60ヘルツ電源)[%] | 力率(暖房,50ヘルツ電源)[%] | 力率(暖房,60ヘルツ電源)[%] | 標準価格[円（税抜）] | 備 考
[7 empty] | GUID\d2271413e7f04351b96aff3ef81fe584\Folder\Item |  | 50-05-300-4200-200 | 空調機 | 空調機 | 住宅用エアコン（空冷ＨＰ） | 住宅用ＡＣ（空冷ＨＰ）室外機 | ルームエアコン 標準室外機（４Ａ型） | R254AGS | 504042 | ダイキン工業（株） | 住宅用ＡＣ（空冷ＨＰ）室外機 | R254AGS | ルームエアコン 標準室外機（４Ａ型） | 2024/6/3 | 室外機 | 2.5 | 2.5 | 2.8 | 2.8 | 34.5 | 34.5 | 29.2 | 29.2 | 48 | 48 | 47 | 47 | 60 | 59 | 795 | 300 | 595 | 38 | 1 | 100 | 0.750 | 19×1 | 0.500 | 0.500 | 0.550 | 0.550 | 5.4 | 5.4 | 5.9 | 5.9 | 5.9 | 5.9 | 92 | 92 | 93 | 93 | 228000 | （税無し）
S284ATGS
[16 empty] | メーカーコード | メーカー名 | 細分類 | メーカー型番 | 型式名称 | 製品リリース年月日 | 空調機器種別(DK-BIM) | 冷房能力(50ヘルツ電源)[kW] | 冷房能力(60ヘルツ電源)[kW] | 暖房能力(50ヘルツ電源)[kW] | 暖房能力(60ヘルツ電源)[kW] | 送 風 量(室内,冷房,50ヘルツ電源,強)[m3/min] | 送 風 量(室内,冷房,60ヘルツ電源,強)[m3/min] | 送 風 量(室内,暖房,50ヘルツ電源,強)[m3/min] | 送 風 量(室内,暖房,60ヘルツ電源,強)[m3/min] | 騒 音 値SPL(冷房,50ヘルツ電源,強)[db] | 騒 音 値SPL(冷房,60ヘルツ電源,強)[db] | 騒 音 値SPL(暖房,50ヘルツ電源,強)[db] | 騒 音 値SPL(暖房,60ヘルツ電源,強)[db] | 騒 音 値PWL(冷房,強)[db] | 騒 音 値PWL(暖房,強)[db] | 外形寸法 Ｗ(室内)[㎜] | 外形寸法 Ｄ(室内)[㎜] | 外形寸法 Ｈ(室内)[㎜] | 製品質量(室内)[kg] | 相[φ] | 電圧[V] | 電動機出力(室内,送風機)[W] | 消費電力(冷房,50ヘルツ電源)[kW] | 消費電力(冷房,60ヘルツ電源)[kW] | 消費電力(暖房,50ヘルツ電源)[kW] | 消費電力(暖房,60ヘルツ電源)[kW] | 運転電流(冷房,50ヘルツ電源)[A] | 運転電流(冷房,60ヘルツ電源)[A] | 運転電流(暖房,50ヘルツ電源)[A] | 運転電流(暖房,60ヘルツ電源)[A] | 始動電流(冷房,50ヘルツ電源)[A] | 始動電流(冷房,60ヘルツ電源)[A] | 力率(冷房,50ヘルツ電源)[%] | 力率(冷房,60ヘルツ電源)[%] | 力率(暖房,50ヘルツ電源)[%] | 力率(暖房,60ヘルツ電源)[%] | 標準価格[円（税抜）] | 備 考
[7 empty] | GUID\0753e94f31ac4b308ef1e13b4d1923bc\Folder\Item |  | 50-05-300-4200-070 | 空調機 | 空調機 | 住宅用エアコン（空冷ＨＰ） | 住宅用ＡＣ（空冷ＨＰ）壁掛形 | ルームエアコン 壁掛形（４Ａ型） | F284ATGS-W | 504042 | ダイキン工業（株） | 住宅用ＡＣ（空冷ＨＰ）壁掛形 | F284ATGS-W | ルームエアコン 壁掛形（４Ａ型） | 2024/6/3 | 室内機 | 2.8 | 2.8 | 3.6 | 3.6 | 13.6 | 13.6 | 14.7 | 14.7 | 47 | 47 | 49 | 49 | 61 | 63 | 798 | 272 | 295 | 12.5 | 1 | 100 | 27×1 | 0.580 | 0.580 | 0.690 | 0.690 | 6.3 | 6.3 | 7.3 | 7.3 | 7.3 | 7.3 | 92 | 92 | 94 | 94 | 164000 | （税無し）
[16 empty] | メーカーコード | メーカー名 | 細分類 | メーカー型番 | 型式名称 | 製品リリース年月日 | 空調機器種別(DK-BIM) | 冷房能力(50ヘルツ電源)[kW] | 冷房能力(60ヘルツ電源)[kW] | 暖房能力(50ヘルツ電源)[kW] | 暖房能力(60ヘルツ電源)[kW] | 送 風 量(室外,冷房,50ヘルツ電源,強)[m3/min] | 送 風 量(室外,冷房,60ヘルツ電源,強)[m3/min] | 送 風 量(室外,暖房,50ヘルツ電源,強)[m3/min] | 送 風 量(室外,暖房,60ヘルツ電源,強)[m3/min] | 騒 音 値SPL(冷房,50ヘルツ電源,強)[db] | 騒 音 値SPL(冷房,60ヘルツ電源,強)[db] | 騒 音 値SPL(暖房,50ヘルツ電源,強)[db] | 騒 音 値SPL(暖房,60ヘルツ電源,強)[db] | 騒 音 値PWL(冷房,強)[db] | 騒 音 値PWL(暖房,強)[db] | 外形寸法 Ｗ(室外)[㎜] | 外形寸法 Ｄ(室外)[㎜] | 外形寸法 Ｈ(室外)[㎜] | 製品質量(室外)[kg] | 相[φ] | 電圧[V] | 電動機出力(室外,圧縮機)[kW] | 電動機出力(室外,送風機)[W] | 消費電力(冷房,50ヘルツ電源)[kW] | 消費電力(冷房,60ヘルツ電源)[kW] | 消費電力(暖房,50ヘルツ電源)[kW] | 消費電力(暖房,60ヘルツ電源)[kW] | 運転電流(冷房,50ヘルツ電源)[A] | 運転電流(冷房,60ヘルツ電源)[A] | 運転電流(暖房,50ヘルツ電源)[A] | 運転電流(暖房,60ヘルツ電源)[A] | 始動電流(冷房,50ヘルツ電源)[A] | 始動電流(冷房,60ヘルツ電源)[A] | 力率(冷房,50ヘルツ電源)[%] | 力率(冷房,60ヘルツ電源)[%] | 力率(暖房,50ヘルツ電源)[%] | 力率(暖房,60ヘルツ電源)[%] | 標準価格[円（税抜）] | 備 考
[7 empty] | GUID\86b8fc1aa6074f49a4dbdbee49a08d6a\Folder\Item |  | 50-05-300-4200-200 | 空調機 | 空調機 | 住宅用エアコン（空冷ＨＰ） | 住宅用ＡＣ（空冷ＨＰ）室外機 | ルームエアコン 標準室外機（４Ａ型） | R284AGS | 504042 | ダイキン工業（株） | 住宅用ＡＣ（空冷ＨＰ）室外機 | R284AGS | ルームエアコン 標準室外機（４Ａ型） | 2024/6/3 | 室外機 | 2.8 | 2.8 | 3.6 | 3.6 | 35.6 | 35.6 | 27.8 | 27.8 | 49 | 49 | 49 | 49 | 61 | 61 | 795 | 300 | 595 | 42 | 1 | 100 | 0.750 | 21×1 | 0.580 | 0.580 | 0.690 | 0.690 | 6.3 | 6.3 | 7.3 | 7.3 | 7.3 | 7.3 | 92 | 92 | 94 | 94 | 246000 | （税無し）
S364ATGS
[16 empty] | メーカーコード | メーカー名 | 細分類 | メーカー型番 | 型式名称 | 製品リリース年月日 | 空調機器種別(DK-BIM) | 冷房能力(50ヘルツ電源)[kW] | 冷房能力(60ヘルツ電源)[kW] | 暖房能力(50ヘルツ電源)[kW] | 暖房能力(60ヘルツ電源)[kW] | 送 風 量(室内,冷房,50ヘルツ電源,強)[m3/min] | 送 風 量(室内,冷房,60ヘルツ電源,強)[m3/min] | 送 風 量(室内,暖房,50ヘルツ電源,強)[m3/min] | 送 風 量(室内,暖房,60ヘルツ電源,強)[m3/min] | 騒 音 値SPL(冷房,50ヘルツ電源,強)[db] | 騒 音 値SPL(冷房,60ヘルツ電源,強)[db] | 騒 音 値SPL(暖房,50ヘルツ電源,強)[db] | 騒 音 値SPL(暖房,60ヘルツ電源,強)[db] | 騒 音 値PWL(冷房,強)[db] | 騒 音 値PWL(暖房,強)[db] | 外形寸法 Ｗ(室内)[㎜] | 外形寸法 Ｄ(室内)[㎜] | 外形寸法 Ｈ(室内)[㎜] | 製品質量(室内)[kg] | 相[φ] | 電圧[V] | 電動機出力(室内,送風機)[W] | 消費電力(冷房,50ヘルツ電源)[kW] | 消費電力(冷房,60ヘルツ電源)[kW] | 消費電力(暖房,50ヘルツ電源)[kW] | 消費電力(暖房,60ヘルツ電源)[kW] | 運転電流(冷房,50ヘルツ電源)[A] | 運転電流(冷房,60ヘルツ電源)[A] | 運転電流(暖房,50ヘルツ電源)[A] | 運転電流(暖房,60ヘルツ電源)[A] | 始動電流(冷房,50ヘルツ電源)[A] | 始動電流(冷房,60ヘルツ電源)[A] | 力率(冷房,50ヘルツ電源)[%] | 力率(冷房,60ヘルツ電源)[%] | 力率(暖房,50ヘルツ電源)[%] | 力率(暖房,60ヘルツ電源)[%] | 標準価格[円（税抜）] | 備 考
[7 empty] | GUID\6bd86da99b9a406d822d14b161617e4f\Folder\Item |  | 50-05-300-4200-070 | 空調機 | 空調機 | 住宅用エアコン（空冷ＨＰ） | 住宅用ＡＣ（空冷ＨＰ）壁掛形 | ルームエアコン 壁掛形（４Ａ型） | F364ATGS-W | 504042 | ダイキン工業（株） | 住宅用ＡＣ（空冷ＨＰ）壁掛形 | F364ATGS-W | ルームエアコン 壁掛形（４Ａ型） | 2024/6/3 | 室内機 | 3.6 | 3.6 | 4.2 | 4.2 | 13.4 | 13.4 | 14.8 | 14.8 | 46 | 46 | 47 | 47 | 60 | 61 | 798 | 272 | 295 | 12.5 | 1 | 100 | 28×1 | 0.825 | 0.825 | 0.860 | 0.860 | 8.7 | 8.7 | 9.1 | 9.1 | 9.1 | 9.1 | 95 | 95 | 95 | 95 | 180000 | （税無し）
[16 empty] | メーカーコード | メーカー名 | 細分類 | メーカー型番 | 型式名称 | 製品リリース年月日 | 空調機器種別(DK-BIM) | 冷房能力(50ヘルツ電源)[kW] | 冷房能力(60ヘルツ電源)[kW] | 暖房能力(50ヘルツ電源)[kW] | 暖房能力(60ヘルツ電源)[kW] | 送 風 量(室外,冷房,50ヘルツ電源,強)[m3/min] | 送 風 量(室外,冷房,60ヘルツ電源,強)[m3/min] | 送 風 量(室外,暖房,50ヘルツ電源,強)[m3/min] | 送 風 量(室外,暖房,60ヘルツ電源,強)[m3/min] | 騒 音 値SPL(冷房,50ヘルツ電源,強)[db] | 騒 音 値SPL(冷房,60ヘルツ電源,強)[db] | 騒 音 値SPL(暖房,50ヘルツ電源,強)[db] | 騒 音 値SPL(暖房,60ヘルツ電源,強)[db] | 騒 音 値PWL(冷房,強)[db] | 騒 音 値PWL(暖房,強)[db] | 外形寸法 Ｗ(室外)[㎜] | 外形寸法 Ｄ(室外)[㎜] | 外形寸法 Ｈ(室外)[㎜] | 製品質量(室外)[kg] | 相[φ] | 電圧[V] | 電動機出力(室外,圧縮機)[kW] | 電動機出力(室外,送風機)[W] | 消費電力(冷房,50ヘルツ電源)[kW] | 消費電力(冷房,60ヘルツ電源)[kW] | 消費電力(暖房,50ヘルツ電源)[kW] | 消費電力(暖房,60ヘルツ電源)[kW] | 運転電流(冷房,50ヘルツ電源)[A] | 運転電流(冷房,60ヘルツ電源)[A] | 運転電流(暖房,50ヘルツ電源)[A] | 運転電流(暖房,60ヘルツ電源)[A] | 始動電流(冷房,50ヘルツ電源)[A] | 始動電流(冷房,60ヘルツ電源)[A] | 力率(冷房,50ヘルツ電源)[%] | 力率(冷房,60ヘルツ電源)[%] | 力率(暖房,50ヘルツ電源)[%] | 力率(暖房,60ヘルツ電源)[%] | 標準価格[円（税抜）] | 備 考
[7 empty] | GUID\9f5a71355eaa40d69f0c499684c0354b\Folder\Item |  | 50-05-300-4200-200 | 空調機 | 空調機 | 住宅用エアコン（空冷ＨＰ） | 住宅用ＡＣ（空冷ＨＰ）室外機 | ルームエアコン 標準室外機（４Ａ型） | R364AGS | 504042 | ダイキン工業（株） | 住宅用ＡＣ（空冷ＨＰ）室外機 | R364AGS | ルームエアコン 標準室外機（４Ａ型） | 2024/6/3 | 室外機 | 3.6 | 3.6 | 4.2 | 4.2 | 36.6 | 36.6 | 27.8 | 27.8 | 50 | 50 | 51 | 51 | 62 | 63 | 795 | 300 | 595 | 42 | 1 | 100 | 0.950 | 22×1 | 0.825 | 0.825 | 0.860 | 0.860 | 8.7 | 8.7 | 9.1 | 9.1 | 9.1 | 9.1 | 95 | 95 | 95 | 95 | 270000 | （税無し）
S404ATGP
[16 empty] | メーカーコード | メーカー名 | 細分類 | メーカー型番 | 型式名称 | 製品リリース年月日 | 空調機器種別(DK-BIM) | 冷房能力(50ヘルツ電源)[kW] | 冷房能力(60ヘルツ電源)[kW] | 暖房能力(50ヘルツ電源)[kW] | 暖房能力(60ヘルツ電源)[kW] | 送 風 量(室内,冷房,50ヘルツ電源,強)[m3/min] | 送 風 量(室内,冷房,60ヘルツ電源,強)[m3/min] | 送 風 量(室内,暖房,50ヘルツ電源,強)[m3/min] | 送 風 量(室内,暖房,60ヘルツ電源,強)[m3/min] | 騒 音 値SPL(冷房,50ヘルツ電源,強)[db] | 騒 音 値SPL(冷房,60ヘルツ電源,強)[db] | 騒 音 値SPL(暖房,50ヘルツ電源,強)[db] | 騒 音 値SPL(暖房,60ヘルツ電源,強)[db] | 騒 音 値PWL(冷房,強)[db] | 騒 音 値PWL(暖房,強)[db] | 外形寸法 Ｗ(室内)[㎜] | 外形寸法 Ｄ(室内)[㎜] | 外形寸法 Ｈ(室内)[㎜] | 製品質量(室内)[kg] | 相[φ] | 電圧[V] | 電動機出力(室内,送風機)[W] | 消費電力(冷房,50ヘルツ電源)[kW] | 消費電力(冷房,60ヘルツ電源)[kW] | 消費電力(暖房,50ヘルツ電源)[kW] | 消費電力(暖房,60ヘルツ電源)[kW] | 運転電流(冷房,50ヘルツ電源)[A] | 運転電流(冷房,60ヘルツ電源)[A] | 運転電流(暖房,50ヘルツ電源)[A] | 運転電流(暖房,60ヘルツ電源)[A] | 始動電流(冷房,50ヘルツ電源)[A] | 始動電流(冷房,60ヘルツ電源)[A] | 力率(冷房,50ヘルツ電源)[%] | 力率(冷房,60ヘルツ電源)[%] | 力率(暖房,50ヘルツ電源)[%] | 力率(暖房,60ヘルツ電源)[%] | 標準価格[円（税抜）] | 備 考
[7 empty] | GUID\74a16e62ef134164bdec0779bffe87b9\Folder\Item |  | 50-05-300-4200-070 | 空調機 | 空調機 | 住宅用エアコン（空冷ＨＰ） | 住宅用ＡＣ（空冷ＨＰ）壁掛形 | ルームエアコン 壁掛形（４Ａ型） | F404ATGP-W | 504042 | ダイキン工業（株） | 住宅用ＡＣ（空冷ＨＰ）壁掛形 | F404ATGP-W | ルームエアコン 壁掛形（４Ａ型） | 2024/6/3 | 室内機 | 4.0 | 4.0 | 5.0 | 5.0 | 14.4 | 14.4 | 17.0 | 17.0 | 51 | 51 | 52 | 52 | 65 | 66 | 798 | 272 | 295 | 12.5 | 1 | 200 | 46×1 | 0.965 | 0.965 | 1.010 | 1.010 | 4.9 | 4.9 | 5.1 | 5.1 | 5.1 | 5.1 | 98 | 98 | 99 | 99 | 192000 | （税無し）
[16 empty] | メーカーコード | メーカー名 | 細分類 | メーカー型番 | 型式名称 | 製品リリース年月日 | 空調機器種別(DK-BIM) | 冷房能力(50ヘルツ電源)[kW] | 冷房能力(60ヘルツ電源)[kW] | 暖房能力(50ヘルツ電源)[kW] | 暖房能力(60ヘルツ電源)[kW] | 送 風 量(室外,冷房,50ヘルツ電源,強)[m3/min] | 送 風 量(室外,冷房,60ヘルツ電源,強)[m3/min] | 送 風 量(室外,暖房,50ヘルツ電源,強)[m3/min] | 送 風 量(室外,暖房,60ヘルツ電源,強)[m3/min] | 騒 音 値SPL(冷房,50ヘルツ電源,強)[db] | 騒 音 値SPL(冷房,60ヘルツ電源,強)[db] | 騒 音 値SPL(暖房,50ヘルツ電源,強)[db] | 騒 音 値SPL(暖房,60ヘルツ電源,強)[db] | 騒 音 値PWL(冷房,強)[db] | 騒 音 値PWL(暖房,強)[db] | 外形寸法 Ｗ(室外)[㎜] | 外形寸法 Ｄ(室外)[㎜] | 外形寸法 Ｈ(室外)[㎜] | 製品質量(室外)[kg] | 相[φ] | 電圧[V] | 電動機出力(室外,圧縮機)[kW] | 電動機出力(室外,送風機)[W] | 消費電力(冷房,50ヘルツ電源)[kW] | 消費電力(冷房,60ヘルツ電源)[kW] | 消費電力(暖房,50ヘルツ電源)[kW] | 消費電力(暖房,60ヘルツ電源)[kW] | 運転電流(冷房,50ヘルツ電源)[A] | 運転電流(冷房,60ヘルツ電源)[A] | 運転電流(暖房,50ヘルツ電源)[A] | 運転電流(暖房,60ヘルツ電源)[A] | 始動電流(冷房,50ヘルツ電源)[A] | 始動電流(冷房,60ヘルツ電源)[A] | 力率(冷房,50ヘルツ電源)[%] | 力率(冷房,60ヘルツ電源)[%] | 力率(暖房,50ヘルツ電源)[%] | 力率(暖房,60ヘルツ電源)[%] | 標準価格[円（税抜）] | 備 考
[7 empty] | GUID\c8f280160c5a4437825ae5f7593a7a24\Folder\Item |  | 50-05-300-4200-200 | 空調機 | 空調機 | 住宅用エアコン（空冷ＨＰ） | 住宅用ＡＣ（空冷ＨＰ）室外機 | ルームエアコン 標準室外機（４Ａ型） | R404AGP | 504042 | ダイキン工業（株） | 住宅用ＡＣ（空冷ＨＰ）室外機 | R404AGP | ルームエアコン 標準室外機（４Ａ型） | 2024/6/3 | 室外機 | 4.0 | 4.0 | 5.0 | 5.0 | 51.2 | 51.2 | 37.5 | 37.5 | 52 | 52 | 53 | 53 | 64 | 65 | 850 | 320 | 666 | 45 | 1 | 200 | 1.100 | 40×1 | 0.965 | 0.965 | 1.010 | 1.010 | 4.9 | 4.9 | 5.1 | 5.1 | 5.1 | 5.1 | 98 | 98 | 99 | 99 | 288000 | （税無し）
S404ATGV
[16 empty] | メーカーコード | メーカー名 | 細分類 | メーカー型番 | 型式名称 | 製品リリース年月日 | 空調機器種別(DK-BIM) | 冷房能力(50ヘルツ電源)[kW] | 冷房能力(60ヘルツ電源)[kW] | 暖房能力(50ヘルツ電源)[kW] | 暖房能力(60ヘルツ電源)[kW] | 送 風 量(室内,冷房,50ヘルツ電源,強)[m3/min] | 送 風 量(室内,冷房,60ヘルツ電源,強)[m3/min] | 送 風 量(室内,暖房,50ヘルツ電源,強)[m3/min] | 送 風 量(室内,暖房,60ヘルツ電源,強)[m3/min] | 騒 音 値SPL(冷房,50ヘルツ電源,強)[db] | 騒 音 値SPL(冷房,60ヘルツ電源,強)[db] | 騒 音 値SPL(暖房,50ヘルツ電源,強)[db] | 騒 音 値SPL(暖房,60ヘルツ電源,強)[db] | 騒 音 値PWL(冷房,強)[db] | 騒 音 値PWL(暖房,強)[db] | 外形寸法 Ｗ(室内)[㎜] | 外形寸法 Ｄ(室内)[㎜] | 外形寸法 Ｈ(室内)[㎜] | 製品質量(室内)[kg] | 相[φ] | 電圧[V] | 電動機出力(室内,送風機)[W] | 消費電力(冷房,50ヘルツ電源)[kW] | 消費電力(冷房,60ヘルツ電源)[kW] | 消費電力(暖房,50ヘルツ電源)[kW] | 消費電力(暖房,60ヘルツ電源)[kW] | 運転電流(冷房,50ヘルツ電源)[A] | 運転電流(冷房,60ヘルツ電源)[A] | 運転電流(暖房,50ヘルツ電源)[A] | 運転電流(暖房,60ヘルツ電源)[A] | 始動電流(冷房,50ヘルツ電源)[A] | 始動電流(冷房,60ヘルツ電源)[A] | 力率(冷房,50ヘルツ電源)[%] | 力率(冷房,60ヘルツ電源)[%] | 力率(暖房,50ヘルツ電源)[%] | 力率(暖房,60ヘルツ電源)[%] | 標準価格[円（税抜）] | 備 考
[7 empty] | GUID\c090cfc57fec40db9edcc4fd0f0b46e2\Folder\Item |  | 50-05-300-4200-070 | 空調機 | 空調機 | 住宅用エアコン（空冷ＨＰ） | 住宅用ＡＣ（空冷ＨＰ）壁掛形 | ルームエアコン 壁掛形（４Ａ型） | F404ATGV-W | 504042 | ダイキン工業（株） | 住宅用ＡＣ（空冷ＨＰ）壁掛形 | F404ATGV-W | ルームエアコン 壁掛形（４Ａ型） | 2024/6/3 | 室内機 | 4.0 | 4.0 | 5.0 | 5.0 | 14.4 | 14.4 | 17.0 | 17.0 | 51 | 51 | 52 | 52 | 65 | 66 | 798 | 272 | 295 | 12 | 1 | 200 | 46×1 | 0.965 | 0.965 | 1.010 | 1.010 | 4.9 | 4.9 | 5.1 | 5.1 | 5.1 | 5.1 | 98 | 98 | 99 | 99 | 192000 | （税無し）
[16 empty] | メーカーコード | メーカー名 | 細分類 | メーカー型番 | 型式名称 | 製品リリース年月日 | 空調機器種別(DK-BIM) | 冷房能力(50ヘルツ電源)[kW] | 冷房能力(60ヘルツ電源)[kW] | 暖房能力(50ヘルツ電源)[kW] | 暖房能力(60ヘルツ電源)[kW] | 送 風 量(室外,冷房,50ヘルツ電源,強)[m3/min] | 送 風 量(室外,冷房,60ヘルツ電源,強)[m3/min] | 送 風 量(室外,暖房,50ヘルツ電源,強)[m3/min] | 送 風 量(室外,暖房,60ヘルツ電源,強)[m3/min] | 騒 音 値SPL(冷房,50ヘルツ電源,強)[db] | 騒 音 値SPL(冷房,60ヘルツ電源,強)[db] | 騒 音 値SPL(暖房,50ヘルツ電源,強)[db] | 騒 音 値SPL(暖房,60ヘルツ電源,強)[db] | 騒 音 値PWL(冷房,強)[db] | 騒 音 値PWL(暖房,強)[db] | 外形寸法 Ｗ(室外)[㎜] | 外形寸法 Ｄ(室外)[㎜] | 外形寸法 Ｈ(室外)[㎜] | 製品質量(室外)[kg] | 相[φ] | 電圧[V] | 電動機出力(室外,圧縮機)[kW] | 電動機出力(室外,送風機)[W] | 消費電力(冷房,50ヘルツ電源)[kW] | 消費電力(冷房,60ヘルツ電源)[kW] | 消費電力(暖房,50ヘルツ電源)[kW] | 消費電力(暖房,60ヘルツ電源)[kW] | 運転電流(冷房,50ヘルツ電源)[A] | 運転電流(冷房,60ヘルツ電源)[A] | 運転電流(暖房,50ヘルツ電源)[A] | 運転電流(暖房,60ヘルツ電源)[A] | 始動電流(冷房,50ヘルツ電源)[A] | 始動電流(冷房,60ヘルツ電源)[A] | 力率(冷房,50ヘルツ電源)[%] | 力率(冷房,60ヘルツ電源)[%] | 力率(暖房,50ヘルツ電源)[%] | 力率(暖房,60ヘルツ電源)[%] | 標準価格[円（税抜）] | 備 考
[7 empty] | GUID\ee5c4a4b354b43fda2c7ed066114bdd2\Folder\Item |  | 50-05-300-4200-200 | 空調機 | 空調機 | 住宅用エアコン（空冷ＨＰ） | 住宅用ＡＣ（空冷ＨＰ）室外機 | ルームエアコン 標準室外機（４Ａ型） | R404AGV | 504042 | ダイキン工業（株） | 住宅用ＡＣ（空冷ＨＰ）室外機 | R404AGV | ルームエアコン 標準室外機（４Ａ型） | 2024/6/3 | 室外機 | 4.0 | 4.0 | 5.0 | 5.0 | 51.2 | 51.2 | 37.5 | 37.5 | 52 | 52 | 53 | 53 | 64 | 65 | 850 | 320 | 666 | 45 | 1 | 200 | 1.100 | 40×1 | 0.965 | 0.965 | 1.010 | 1.010 | 4.9 | 4.9 | 5.1 | 5.1 | 5.1 | 5.1 | 98 | 98 | 99 | 99 | 288000 | （税無し）
S564ATGP
[16 empty] | メーカーコード | メーカー名 | 細分類 | メーカー型番 | 型式名称 | 製品リリース年月日 | 空調機器種別(DK-BIM) | 冷房能力(50ヘルツ電源)[kW] | 冷房能力(60ヘルツ電源)[kW] | 暖房能力(50ヘルツ電源)[kW] | 暖房能力(60ヘルツ電源)[kW] | 送 風 量(室内,冷房,50ヘルツ電源,強)[m3/min] | 送 風 量(室内,冷房,60ヘルツ電源,強)[m3/min] | 送 風 量(室内,暖房,50ヘルツ電源,強)[m3/min] | 送 風 量(室内,暖房,60ヘルツ電源,強)[m3/min] | 騒 音 値SPL(冷房,50ヘルツ電源,強)[db] | 騒 音 値SPL(冷房,60ヘルツ電源,強)[db] | 騒 音 値SPL(暖房,50ヘルツ電源,強)[db] | 騒 音 値SPL(暖房,60ヘルツ電源,強)[db] | 騒 音 値PWL(冷房,強)[db] | 騒 音 値PWL(暖房,強)[db] | 外形寸法 Ｗ(室内)[㎜] | 外形寸法 Ｄ(室内)[㎜] | 外形寸法 Ｈ(室内)[㎜] | 製品質量(室内)[kg] | 相[φ] | 電圧[V] | 電動機出力(室内,送風機)[W] | 消費電力(冷房,50ヘルツ電源)[kW] | 消費電力(冷房,60ヘルツ電源)[kW] | 消費電力(暖房,50ヘルツ電源)[kW] | 消費電力(暖房,60ヘルツ電源)[kW] | 運転電流(冷房,50ヘルツ電源)[A] | 運転電流(冷房,60ヘルツ電源)[A] | 運転電流(暖房,50ヘルツ電源)[A] | 運転電流(暖房,60ヘルツ電源)[A] | 始動電流(冷房,50ヘルツ電源)[A] | 始動電流(冷房,60ヘルツ電源)[A] | 力率(冷房,50ヘルツ電源)[%] | 力率(冷房,60ヘルツ電源)[%] | 力率(暖房,50ヘルツ電源)[%] | 力率(暖房,60ヘルツ電源)[%] | 標準価格[円（税抜）] | 備 考
[7 empty] | GUID\aefea88efd8f4713a5a22253906d3f92\Folder\Item |  | 50-05-300-4200-070 | 空調機 | 空調機 | 住宅用エアコン（空冷ＨＰ） | 住宅用ＡＣ（空冷ＨＰ）壁掛形 | ルームエアコン 壁掛形（４Ａ型） | F564ATGP-W | 504042 | ダイキン工業（株） | 住宅用ＡＣ（空冷ＨＰ）壁掛形 | F564ATGP-W | ルームエアコン 壁掛形（４Ａ型） | 2024/6/3 | 室内機 | 5.6 | 5.6 | 6.7 | 6.7 | 15.7 | 15.7 | 20.3 | 20.3 | 52 | 52 | 54 | 54 | 66 | 68 | 798 | 272 | 295 | 12.5 | 1 | 200 | 61×1 | 1.720 | 1.720 | 1.580 | 1.580 | 8.7 | 8.7 | 8.0 | 8.0 | 8.7 | 8.7 | 99 | 99 | 99 | 99 | 228000 | （税無し）
[16 empty] | メーカーコード | メーカー名 | 細分類 | メーカー型番 | 型式名称 | 製品リリース年月日 | 空調機器種別(DK-BIM) | 冷房能力(50ヘルツ電源)[kW] | 冷房能力(60ヘルツ電源)[kW] | 暖房能力(50ヘルツ電源)[kW] | 暖房能力(60ヘルツ電源)[kW] | 送 風 量(室外,冷房,50ヘルツ電源,強)[m3/min] | 送 風 量(室外,冷房,60ヘルツ電源,強)[m3/min] | 送 風 量(室外,暖房,50ヘルツ電源,強)[m3/min] | 送 風 量(室外,暖房,60ヘルツ電源,強)[m3/min] | 騒 音 値SPL(冷房,50ヘルツ電源,強)[db] | 騒 音 値SPL(冷房,60ヘルツ電源,強)[db] | 騒 音 値SPL(暖房,50ヘルツ電源,強)[db] | 騒 音 値SPL(暖房,60ヘルツ電源,強)[db] | 騒 音 値PWL(冷房,強)[db] | 騒 音 値PWL(暖房,強)[db] | 外形寸法 Ｗ(室外)[㎜] | 外形寸法 Ｄ(室外)[㎜] | 外形寸法 Ｈ(室外)[㎜] | 製品質量(室外)[kg] | 相[φ] | 電圧[V] | 電動機出力(室外,圧縮機)[kW] | 電動機出力(室外,送風機)[W] | 消費電力(冷房,50ヘルツ電源)[kW] | 消費電力(冷房,60ヘルツ電源)[kW] | 消費電力(暖房,50ヘルツ電源)[kW] | 消費電力(暖房,60ヘルツ電源)[kW] | 運転電流(冷房,50ヘルツ電源)[A] | 運転電流(冷房,60ヘルツ電源)[A] | 運転電流(暖房,50ヘルツ電源)[A] | 運転電流(暖房,60ヘルツ電源)[A] | 始動電流(冷房,50ヘルツ電源)[A] | 始動電流(冷房,60ヘルツ電源)[A] | 力率(冷房,50ヘルツ電源)[%] | 力率(冷房,60ヘルツ電源)[%] | 力率(暖房,50ヘルツ電源)[%] | 力率(暖房,60ヘルツ電源)[%] | 標準価格[円（税抜）] | 備 考
[7 empty] | GUID\6e52c58ae12d4c68b15d3aa979ef55f2\Folder\Item |  | 50-05-300-4200-200 | 空調機 | 空調機 | 住宅用エアコン（空冷ＨＰ） | 住宅用ＡＣ（空冷ＨＰ）室外機 | ルームエアコン 標準室外機（４Ａ型） | R564AGP | 504042 | ダイキン工業（株） | 住宅用ＡＣ（空冷ＨＰ）室外機 | R564AGP | ルームエアコン 標準室外機（４Ａ型） | 2024/6/3 | 室外機 | 5.6 | 5.6 | 6.7 | 6.7 | 53.4 | 53.4 | 37.5 | 37.5 | 53 | 53 | 54 | 54 | 65 | 66 | 850 | 320 | 666 | 45 | 1 | 200 | 1.700 | 44×1 | 1.720 | 1.720 | 1.580 | 1.580 | 8.7 | 8.7 | 8.0 | 8.0 | 8.7 | 8.7 | 99 | 99 | 99 | 99 | 342000 | （税無し）
S564ATGV
[16 empty] | メーカーコード | メーカー名 | 細分類 | メーカー型番 | 型式名称 | 製品リリース年月日 | 空調機器種別(DK-BIM) | 冷房能力(50ヘルツ電源)[kW] | 冷房能力(60ヘルツ電源)[kW] | 暖房能力(50ヘルツ電源)[kW] | 暖房能力(60ヘルツ電源)[kW] | 送 風 量(室内,冷房,50ヘルツ電源,強)[m3/min] | 送 風 量(室内,冷房,60ヘルツ電源,強)[m3/min] | 送 風 量(室内,暖房,50ヘルツ電源,強)[m3/min] | 送 風 量(室内,暖房,60ヘルツ電源,強)[m3/min] | 騒 音 値SPL(冷房,50ヘルツ電源,強)[db] | 騒 音 値SPL(冷房,60ヘルツ電源,強)[db] | 騒 音 値SPL(暖房,50ヘルツ電源,強)[db] | 騒 音 値SPL(暖房,60ヘルツ電源,強)[db] | 騒 音 値PWL(冷房,強)[db] | 騒 音 値PWL(暖房,強)[db] | 外形寸法 Ｗ(室内)[㎜] | 外形寸法 Ｄ(室内)[㎜] | 外形寸法 Ｈ(室内)[㎜] | 製品質量(室内)[kg] | 相[φ] | 電圧[V] | 電動機出力(室内,送風機)[W] | 消費電力(冷房,50ヘルツ電源)[kW] | 消費電力(冷房,60ヘルツ電源)[kW] | 消費電力(暖房,50ヘルツ電源)[kW] | 消費電力(暖房,60ヘルツ電源)[kW] | 運転電流(冷房,50ヘルツ電源)[A] | 運転電流(冷房,60ヘルツ電源)[A] | 運転電流(暖房,50ヘルツ電源)[A] | 運転電流(暖房,60ヘルツ電源)[A] | 始動電流(冷房,50ヘルツ電源)[A] | 始動電流(冷房,60ヘルツ電源)[A] | 力率(冷房,50ヘルツ電源)[%] | 力率(冷房,60ヘルツ電源)[%] | 力率(暖房,50ヘルツ電源)[%] | 力率(暖房,60ヘルツ電源)[%] | 標準価格[円（税抜）] | 備 考
[7 empty] | GUID\c6bc1c8d750741d788dd377f37e9581e\Folder\Item |  | 50-05-300-4200-070 | 空調機 | 空調機 | 住宅用エアコン（空冷ＨＰ） | 住宅用ＡＣ（空冷ＨＰ）壁掛形 | ルームエアコン 壁掛形（４Ａ型） | F564ATGV-W | 504042 | ダイキン工業（株） | 住宅用ＡＣ（空冷ＨＰ）壁掛形 | F564ATGV-W | ルームエアコン 壁掛形（４Ａ型） | 2024/6/3 | 室内機 | 5.6 | 5.6 | 6.7 | 6.7 | 15.7 | 15.7 | 20.3 | 20.3 | 52 | 52 | 54 | 54 | 66 | 68 | 798 | 272 | 295 | 12 | 1 | 200 | 61×1 | 1.720 | 1.720 | 1.580 | 1.580 | 8.7 | 8.7 | 8.0 | 8.0 | 8.7 | 8.7 | 99 | 99 | 99 | 99 | 228000 | （税無し）
[16 empty] | メーカーコード | メーカー名 | 細分類 | メーカー型番 | 型式名称 | 製品リリース年月日 | 空調機器種別(DK-BIM) | 冷房能力(50ヘルツ電源)[kW] | 冷房能力(60ヘルツ電源)[kW] | 暖房能力(50ヘルツ電源)[kW] | 暖房能力(60ヘルツ電源)[kW] | 送 風 量(室外,冷房,50ヘルツ電源,強)[m3/min] | 送 風 量(室外,冷房,60ヘルツ電源,強)[m3/min] | 送 風 量(室外,暖房,50ヘルツ電源,強)[m3/min] | 送 風 量(室外,暖房,60ヘルツ電源,強)[m3/min] | 騒 音 値SPL(冷房,50ヘルツ電源,強)[db] | 騒 音 値SPL(冷房,60ヘルツ電源,強)[db] | 騒 音 値SPL(暖房,50ヘルツ電源,強)[db] | 騒 音 値SPL(暖房,60ヘルツ電源,強)[db] | 騒 音 値PWL(冷房,強)[db] | 騒 音 値PWL(暖房,強)[db] | 外形寸法 Ｗ(室外)[㎜] | 外形寸法 Ｄ(室外)[㎜] | 外形寸法 Ｈ(室外)[㎜] | 製品質量(室外)[kg] | 相[φ] | 電圧[V] | 電動機出力(室外,圧縮機)[kW] | 電動機出力(室外,送風機)[W] | 消費電力(冷房,50ヘルツ電源)[kW] | 消費電力(冷房,60ヘルツ電源)[kW] | 消費電力(暖房,50ヘルツ電源)[kW] | 消費電力(暖房,60ヘルツ電源)[kW] | 運転電流(冷房,50ヘルツ電源)[A] | 運転電流(冷房,60ヘルツ電源)[A] | 運転電流(暖房,50ヘルツ電源)[A] | 運転電流(暖房,60ヘルツ電源)[A] | 始動電流(冷房,50ヘルツ電源)[A] | 始動電流(冷房,60ヘルツ電源)[A] | 力率(冷房,50ヘルツ電源)[%] | 力率(冷房,60ヘルツ電源)[%] | 力率(暖房,50ヘルツ電源)[%] | 力率(暖房,60ヘルツ電源)[%] | 標準価格[円（税抜）] | 備 考
[7 empty] | GUID\c02bacc294cc4a7785fd8d1825d8e598\Folder\Item |  | 50-05-300-4200-200 | 空調機 | 空調機 | 住宅用エアコン（空冷ＨＰ） | 住宅用ＡＣ（空冷ＨＰ）室外機 | ルームエアコン 標準室外機（４Ａ型） | R564AGV | 504042 | ダイキン工業（株） | 住宅用ＡＣ（空冷ＨＰ）室外機 | R564AGV | ルームエアコン 標準室外機（４Ａ型） | 2024/6/3 | 室外機 | 5.6 | 5.6 | 6.7 | 6.7 | 53.4 | 53.4 | 37.5 | 37.5 | 53 | 53 | 54 | 54 | 65 | 66 | 850 | 320 | 666 | 45 | 1 | 200 | 1.700 | 44×1 | 1.720 | 1.720 | 1.580 | 1.580 | 8.7 | 8.7 | 8.0 | 8.0 | 8.7 | 8.7 | 99 | 99 | 99 | 99 | 342000 | （税無し）
S634ATGP
[16 empty] | メーカーコード | メーカー名 | 細分類 | メーカー型番 | 型式名称 | 製品リリース年月日 | 空調機器種別(DK-BIM) | 冷房能力(50ヘルツ電源)[kW] | 冷房能力(60ヘルツ電源)[kW] | 暖房能力(50ヘルツ電源)[kW] | 暖房能力(60ヘルツ電源)[kW] | 送 風 量(室内,冷房,50ヘルツ電源,強)[m3/min] | 送 風 量(室内,冷房,60ヘルツ電源,強)[m3/min] | 送 風 量(室内,暖房,50ヘルツ電源,強)[m3/min] | 送 風 量(室内,暖房,60ヘルツ電源,強)[m3/min] | 騒 音 値SPL(冷房,50ヘルツ電源,強)[db] | 騒 音 値SPL(冷房,60ヘルツ電源,強)[db] | 騒 音 値SPL(暖房,50ヘルツ電源,強)[db] | 騒 音 値SPL(暖房,60ヘルツ電源,強)[db] | 騒 音 値PWL(冷房,強)[db] | 騒 音 値PWL(暖房,強)[db] | 外形寸法 Ｗ(室内)[㎜] | 外形寸法 Ｄ(室内)[㎜] | 外形寸法 Ｈ(室内)[㎜] | 製品質量(室内)[kg] | 相[φ] | 電圧[V] | 電動機出力(室内,送風機)[W] | 消費電力(冷房,50ヘルツ電源)[kW] | 消費電力(冷房,60ヘルツ電源)[kW] | 消費電力(暖房,50ヘルツ電源)[kW] | 消費電力(暖房,60ヘルツ電源)[kW] | 運転電流(冷房,50ヘルツ電源)[A] | 運転電流(冷房,60ヘルツ電源)[A] | 運転電流(暖房,50ヘルツ電源)[A] | 運転電流(暖房,60ヘルツ電源)[A] | 始動電流(冷房,50ヘルツ電源)[A] | 始動電流(冷房,60ヘルツ電源)[A] | 力率(冷房,50ヘルツ電源)[%] | 力率(冷房,60ヘルツ電源)[%] | 力率(暖房,50ヘルツ電源)[%] | 力率(暖房,60ヘルツ電源)[%] | 標準価格[円（税抜）] | 備 考
[7 empty] | GUID\ed932063a6a04f1392229e6b866e7b95\Folder\Item |  | 50-05-300-4200-070 | 空調機 | 空調機 | 住宅用エアコン（空冷ＨＰ） | 住宅用ＡＣ（空冷ＨＰ）壁掛形 | ルームエアコン 壁掛形（４Ａ型） | F634ATGP-W | 504042 | ダイキン工業（株） | 住宅用ＡＣ（空冷ＨＰ）壁掛形 | F634ATGP-W | ルームエアコン 壁掛形（４Ａ型） | 2024/6/3 | 室内機 | 6.3 | 6.3 | 7.1 | 7.1 | 16.9 | 16.9 | 20.0 | 20.0 | 53 | 53 | 55 | 55 | 67 | 69 | 798 | 272 | 295 | 12.5 | 1 | 200 | 66×1 | 2.160 | 2.160 | 1.890 | 1.890 | 10.9 | 10.9 | 9.5 | 9.5 | 10.9 | 10.9 | 99 | 99 | 99 | 99 | 260000 | （税無し）
[16 empty] | メーカーコード | メーカー名 | 細分類 | メーカー型番 | 型式名称 | 製品リリース年月日 | 空調機器種別(DK-BIM) | 冷房能力(50ヘルツ電源)[kW] | 冷房能力(60ヘルツ電源)[kW] | 暖房能力(50ヘルツ電源)[kW] | 暖房能力(60ヘルツ電源)[kW] | 送 風 量(室外,冷房,50ヘルツ電源,強)[m3/min] | 送 風 量(室外,冷房,60ヘルツ電源,強)[m3/min] | 送 風 量(室外,暖房,50ヘルツ電源,強)[m3/min] | 送 風 量(室外,暖房,60ヘルツ電源,強)[m3/min] | 騒 音 値SPL(冷房,50ヘルツ電源,強)[db] | 騒 音 値SPL(冷房,60ヘルツ電源,強)[db] | 騒 音 値SPL(暖房,50ヘルツ電源,強)[db] | 騒 音 値SPL(暖房,60ヘルツ電源,強)[db] | 騒 音 値PWL(冷房,強)[db] | 騒 音 値PWL(暖房,強)[db] | 外形寸法 Ｗ(室外)[㎜] | 外形寸法 Ｄ(室外)[㎜] | 外形寸法 Ｈ(室外)[㎜] | 製品質量(室外)[kg] | 相[φ] | 電圧[V] | 電動機出力(室外,圧縮機)[kW] | 電動機出力(室外,送風機)[W] | 消費電力(冷房,50ヘルツ電源)[kW] | 消費電力(冷房,60ヘルツ電源)[kW] | 消費電力(暖房,50ヘルツ電源)[kW] | 消費電力(暖房,60ヘルツ電源)[kW] | 運転電流(冷房,50ヘルツ電源)[A] | 運転電流(冷房,60ヘルツ電源)[A] | 運転電流(暖房,50ヘルツ電源)[A] | 運転電流(暖房,60ヘルツ電源)[A] | 始動電流(冷房,50ヘルツ電源)[A] | 始動電流(冷房,60ヘルツ電源)[A] | 力率(冷房,50ヘルツ電源)[%] | 力率(冷房,60ヘルツ電源)[%] | 力率(暖房,50ヘルツ電源)[%] | 力率(暖房,60ヘルツ電源)[%] | 標準価格[円（税抜）] | 備 考
[7 empty] | GUID\376e882b06384cbc9e90bd9242232dd7\Folder\Item |  | 50-05-300-4200-200 | 空調機 | 空調機 | 住宅用エアコン（空冷ＨＰ） | 住宅用ＡＣ（空冷ＨＰ）室外機 | ルームエアコン 標準室外機（４Ａ型） | R634AGP | 504042 | ダイキン工業（株） | 住宅用ＡＣ（空冷ＨＰ）室外機 | R634AGP | ルームエアコン 標準室外機（４Ａ型） | 2024/6/3 | 室外機 | 6.3 | 6.3 | 7.1 | 7.1 | 47.4 | 47.4 | 38.1 | 38.1 | 54 | 54 | 54 | 54 | 66 | 66 | 795 | 300 | 610 | 40 | 1 | 200 | 1.700 | 45×1 | 2.160 | 2.160 | 1.890 | 1.890 | 10.9 | 10.9 | 9.5 | 9.5 | 10.9 | 10.9 | 99 | 99 | 99 | 99 | 390000 | （税無し）
S634ATGV
[16 empty] | メーカーコード | メーカー名 | 細分類 | メーカー型番 | 型式名称 | 製品リリース年月日 | 空調機器種別(DK-BIM) | 冷房能力(50ヘルツ電源)[kW] | 冷房能力(60ヘルツ電源)[kW] | 暖房能力(50ヘルツ電源)[kW] | 暖房能力(60ヘルツ電源)[kW] | 送 風 量(室内,冷房,50ヘルツ電源,強)[m3/min] | 送 風 量(室内,冷房,60ヘルツ電源,強)[m3/min] | 送 風 量(室内,暖房,50ヘルツ電源,強)[m3/min] | 送 風 量(室内,暖房,60ヘルツ電源,強)[m3/min] | 騒 音 値SPL(冷房,50ヘルツ電源,強)[db] | 騒 音 値SPL(冷房,60ヘルツ電源,強)[db] | 騒 音 値SPL(暖房,50ヘルツ電源,強)[db] | 騒 音 値SPL(暖房,60ヘルツ電源,強)[db] | 騒 音 値PWL(冷房,強)[db] | 騒 音 値PWL(暖房,強)[db] | 外形寸法 Ｗ(室内)[㎜] | 外形寸法 Ｄ(室内)[㎜] | 外形寸法 Ｈ(室内)[㎜] | 製品質量(室内)[kg] | 相[φ] | 電圧[V] | 電動機出力(室内,送風機)[W] | 消費電力(冷房,50ヘルツ電源)[kW] | 消費電力(冷房,60ヘルツ電源)[kW] | 消費電力(暖房,50ヘルツ電源)[kW] | 消費電力(暖房,60ヘルツ電源)[kW] | 運転電流(冷房,50ヘルツ電源)[A] | 運転電流(冷房,60ヘルツ電源)[A] | 運転電流(暖房,50ヘルツ電源)[A] | 運転電流(暖房,60ヘルツ電源)[A] | 始動電流(冷房,50ヘルツ電源)[A] | 始動電流(冷房,60ヘルツ電源)[A] | 力率(冷房,50ヘルツ電源)[%] | 力率(冷房,60ヘルツ電源)[%] | 力率(暖房,50ヘルツ電源)[%] | 力率(暖房,60ヘルツ電源)[%] | 標準価格[円（税抜）] | 備 考
[7 empty] | GUID\a88d83c7f0e740b89c69ec61402c7a8d\Folder\Item |  | 50-05-300-4200-070 | 空調機 | 空調機 | 住宅用エアコン（空冷ＨＰ） | 住宅用ＡＣ（空冷ＨＰ）壁掛形 | ルームエアコン 壁掛形（４Ａ型） | F634ATGV-W | 504042 | ダイキン工業（株） | 住宅用ＡＣ（空冷ＨＰ）壁掛形 | F634ATGV-W | ルームエアコン 壁掛形（４Ａ型） | 2024/6/3 | 室内機 | 6.3 | 6.3 | 7.1 | 7.1 | 16.9 | 16.9 | 20.0 | 20.0 | 53 | 53 | 55 | 55 | 67 | 69 | 798 | 272 | 295 | 12 | 1 | 200 | 66×1 | 2.160 | 2.160 | 1.890 | 1.890 | 10.9 | 10.9 | 9.5 | 9.5 | 10.9 | 10.9 | 99 | 99 | 99 | 99 | 260000 | （税無し）
[16 empty] | メーカーコード | メーカー名 | 細分類 | メーカー型番 | 型式名称 | 製品リリース年月日 | 空調機器種別(DK-BIM) | 冷房能力(50ヘルツ電源)[kW] | 冷房能力(60ヘルツ電源)[kW] | 暖房能力(50ヘルツ電源)[kW] | 暖房能力(60ヘルツ電源)[kW] | 送 風 量(室外,冷房,50ヘルツ電源,強)[m3/min] | 送 風 量(室外,冷房,60ヘルツ電源,強)[m3/min] | 送 風 量(室外,暖房,50ヘルツ電源,強)[m3/min] | 送 風 量(室外,暖房,60ヘルツ電源,強)[m3/min] | 騒 音 値SPL(冷房,50ヘルツ電源,強)[db] | 騒 音 値SPL(冷房,60ヘルツ電源,強)[db] | 騒 音 値SPL(暖房,50ヘルツ電源,強)[db] | 騒 音 値SPL(暖房,60ヘルツ電源,強)[db] | 騒 音 値PWL(冷房,強)[db] | 騒 音 値PWL(暖房,強)[db] | 外形寸法 Ｗ(室外)[㎜] | 外形寸法 Ｄ(室外)[㎜] | 外形寸法 Ｈ(室外)[㎜] | 製品質量(室外)[kg] | 相[φ] | 電圧[V] | 電動機出力(室外,圧縮機)[kW] | 電動機出力(室外,送風機)[W] | 消費電力(冷房,50ヘルツ電源)[kW] | 消費電力(冷房,60ヘルツ電源)[kW] | 消費電力(暖房,50ヘルツ電源)[kW] | 消費電力(暖房,60ヘルツ電源)[kW] | 運転電流(冷房,50ヘルツ電源)[A] | 運転電流(冷房,60ヘルツ電源)[A] | 運転電流(暖房,50ヘルツ電源)[A] | 運転電流(暖房,60ヘルツ電源)[A] | 始動電流(冷房,50ヘルツ電源)[A] | 始動電流(冷房,60ヘルツ電源)[A] | 力率(冷房,50ヘルツ電源)[%] | 力率(冷房,60ヘルツ電源)[%] | 力率(暖房,50ヘルツ電源)[%] | 力率(暖房,60ヘルツ電源)[%] | 標準価格[円（税抜）] | 備 考
[7 empty] | GUID\f902f8a4f804441dbd9207d873a86b42\Folder\Item |  | 50-05-300-4200-200 | 空調機 | 空調機 | 住宅用エアコン（空冷ＨＰ） | 住宅用ＡＣ（空冷ＨＰ）室外機 | ルームエアコン 標準室外機（４Ａ型） | R634AGV | 504042 | ダイキン工業（株） | 住宅用ＡＣ（空冷ＨＰ）室外機 | R634AGV | ルームエアコン 標準室外機（４Ａ型） | 2024/6/3 | 室外機 | 6.3 | 6.3 | 7.1 | 7.1 | 47.4 | 47.4 | 38.1 | 38.1 | 54 | 54 | 54 | 54 | 66 | 66 | 795 | 300 | 610 | 40 | 1 | 200 | 1.700 | 45×1 | 2.160 | 2.160 | 1.890 | 1.890 | 10.9 | 10.9 | 9.5 | 9.5 | 10.9 | 10.9 | 99 | 99 | 99 | 99 | 390000 | （税無し）
S714ATGP
[16 empty] | メーカーコード | メーカー名 | 細分類 | メーカー型番 | 型式名称 | 製品リリース年月日 | 空調機器種別(DK-BIM) | 冷房能力(50ヘルツ電源)[kW] | 冷房能力(60ヘルツ電源)[kW] | 暖房能力(50ヘルツ電源)[kW] | 暖房能力(60ヘルツ電源)[kW] | 送 風 量(室内,冷房,50ヘルツ電源,強)[m3/min] | 送 風 量(室内,冷房,60ヘルツ電源,強)[m3/min] | 送 風 量(室内,暖房,50ヘルツ電源,強)[m3/min] | 送 風 量(室内,暖房,60ヘルツ電源,強)[m3/min] | 騒 音 値SPL(冷房,50ヘルツ電源,強)[db] | 騒 音 値SPL(冷房,60ヘルツ電源,強)[db] | 騒 音 値SPL(暖房,50ヘルツ電源,強)[db] | 騒 音 値SPL(暖房,60ヘルツ電源,強)[db] | 騒 音 値PWL(冷房,強)[db] | 騒 音 値PWL(暖房,強)[db] | 外形寸法 Ｗ(室内)[㎜] | 外形寸法 Ｄ(室内)[㎜] | 外形寸法 Ｈ(室内)[㎜] | 製品質量(室内)[kg] | 相[φ] | 電圧[V] | 電動機出力(室内,送風機)[W] | 消費電力(冷房,50ヘルツ電源)[kW] | 消費電力(冷房,60ヘルツ電源)[kW] | 消費電力(暖房,50ヘルツ電源)[kW] | 消費電力(暖房,60ヘルツ電源)[kW] | 運転電流(冷房,50ヘルツ電源)[A] | 運転電流(冷房,60ヘルツ電源)[A] | 運転電流(暖房,50ヘルツ電源)[A] | 運転電流(暖房,60ヘルツ電源)[A] | 始動電流(冷房,50ヘルツ電源)[A] | 始動電流(冷房,60ヘルツ電源)[A] | 力率(冷房,50ヘルツ電源)[%] | 力率(冷房,60ヘルツ電源)[%] | 力率(暖房,50ヘルツ電源)[%] | 力率(暖房,60ヘルツ電源)[%] | 標準価格[円（税抜）] | 備 考
[7 empty] | GUID\9b7f8c2eb3ac45bb900c1c7932b4293c\Folder\Item |  | 50-05-300-4200-070 | 空調機 | 空調機 | 住宅用エアコン（空冷ＨＰ） | 住宅用ＡＣ（空冷ＨＰ）壁掛形 | ルームエアコン 壁掛形（４Ａ型） | F714ATGP-W | 504042 | ダイキン工業（株） | 住宅用ＡＣ（空冷ＨＰ）壁掛形 | F714ATGP-W | ルームエアコン 壁掛形（４Ａ型） | 2024/6/3 | 室内機 | 7.1 | 7.1 | 8.5 | 8.5 | 18.7 | 18.7 | 20.7 | 20.7 | 56 | 56 | 56 | 56 | 70 | 70 | 798 | 272 | 295 | 12.5 | 1 | 200 | 71×1 | 2.930 | 2.930 | 2.500 | 2.500 | 14.8 | 14.8 | 12.6 | 12.6 | 14.8 | 14.8 | 99 | 99 | 99 | 99 | 288000 | （税無し）
[16 empty] | メーカーコード | メーカー名 | 細分類 | メーカー型番 | 型式名称 | 製品リリース年月日 | 空調機器種別(DK-BIM) | 冷房能力(50ヘルツ電源)[kW] | 冷房能力(60ヘルツ電源)[kW] | 暖房能力(50ヘルツ電源)[kW] | 暖房能力(60ヘルツ電源)[kW] | 送 風 量(室外,冷房,50ヘルツ電源,強)[m3/min] | 送 風 量(室外,冷房,60ヘルツ電源,強)[m3/min] | 送 風 量(室外,暖房,50ヘルツ電源,強)[m3/min] | 送 風 量(室外,暖房,60ヘルツ電源,強)[m3/min] | 騒 音 値SPL(冷房,50ヘルツ電源,強)[db] | 騒 音 値SPL(冷房,60ヘルツ電源,強)[db] | 騒 音 値SPL(暖房,50ヘルツ電源,強)[db] | 騒 音 値SPL(暖房,60ヘルツ電源,強)[db] | 騒 音 値PWL(冷房,強)[db] | 騒 音 値PWL(暖房,強)[db] | 外形寸法 Ｗ(室外)[㎜] | 外形寸法 Ｄ(室外)[㎜] | 外形寸法 Ｈ(室外)[㎜] | 製品質量(室外)[kg] | 相[φ] | 電圧[V] | 電動機出力(室外,圧縮機)[kW] | 電動機出力(室外,送風機)[W] | 消費電力(冷房,50ヘルツ電源)[kW] | 消費電力(冷房,60ヘルツ電源)[kW] | 消費電力(暖房,50ヘルツ電源)[kW] | 消費電力(暖房,60ヘルツ電源)[kW] | 運転電流(冷房,50ヘルツ電源)[A] | 運転電流(冷房,60ヘルツ電源)[A] | 運転電流(暖房,50ヘルツ電源)[A] | 運転電流(暖房,60ヘルツ電源)[A] | 始動電流(冷房,50ヘルツ電源)[A] | 始動電流(冷房,60ヘルツ電源)[A] | 力率(冷房,50ヘルツ電源)[%] | 力率(冷房,60ヘルツ電源)[%] | 力率(暖房,50ヘルツ電源)[%] | 力率(暖房,60ヘルツ電源)[%] | 標準価格[円（税抜）] | 備 考
[7 empty] | GUID\7c356280a89c449182c5f72bec6f3203\Folder\Item |  | 50-05-300-4200-200 | 空調機 | 空調機 | 住宅用エアコン（空冷ＨＰ） | 住宅用ＡＣ（空冷ＨＰ）室外機 | ルームエアコン 標準室外機（４Ａ型） | R714AGP | 504042 | ダイキン工業（株） | 住宅用ＡＣ（空冷ＨＰ）室外機 | R714AGP | ルームエアコン 標準室外機（４Ａ型） | 2024/6/3 | 室外機 | 7.1 | 7.1 | 8.5 | 8.5 | 54.0 | 54.0 | 45.4 | 45.4 | 58 | 58 | 58 | 58 | 70 | 70 | 795 | 300 | 610 | 40 | 1 | 200 | 1.900 | 63×1 | 2.930 | 2.930 | 2.500 | 2.500 | 14.8 | 14.8 | 12.6 | 12.6 | 14.8 | 14.8 | 99 | 99 | 99 | 99 | 432000 | （税無し）
S714ATGV
[16 empty] | メーカーコード | メーカー名 | 細分類 | メーカー型番 | 型式名称 | 製品リリース年月日 | 空調機器種別(DK-BIM) | 冷房能力(50ヘルツ電源)[kW] | 冷房能力(60ヘルツ電源)[kW] | 暖房能力(50ヘルツ電源)[kW] | 暖房能力(60ヘルツ電源)[kW] | 送 風 量(室内,冷房,50ヘルツ電源,強)[m3/min] | 送 風 量(室内,冷房,60ヘルツ電源,強)[m3/min] | 送 風 量(室内,暖房,50ヘルツ電源,強)[m3/min] | 送 風 量(室内,暖房,60ヘルツ電源,強)[m3/min] | 騒 音 値SPL(冷房,50ヘルツ電源,強)[db] | 騒 音 値SPL(冷房,60ヘルツ電源,強)[db] | 騒 音 値SPL(暖房,50ヘルツ電源,強)[db] | 騒 音 値SPL(暖房,60ヘルツ電源,強)[db] | 騒 音 値PWL(冷房,強)[db] | 騒 音 値PWL(暖房,強)[db] | 外形寸法 Ｗ(室内)[㎜] | 外形寸法 Ｄ(室内)[㎜] | 外形寸法 Ｈ(室内)[㎜] | 製品質量(室内)[kg] | 相[φ] | 電圧[V] | 電動機出力(室内,送風機)[W] | 消費電力(冷房,50ヘルツ電源)[kW] | 消費電力(冷房,60ヘルツ電源)[kW] | 消費電力(暖房,50ヘルツ電源)[kW] | 消費電力(暖房,60ヘルツ電源)[kW] | 運転電流(冷房,50ヘルツ電源)[A] | 運転電流(冷房,60ヘルツ電源)[A] | 運転電流(暖房,50ヘルツ電源)[A] | 運転電流(暖房,60ヘルツ電源)[A] | 始動電流(冷房,50ヘルツ電源)[A] | 始動電流(冷房,60ヘルツ電源)[A] | 力率(冷房,50ヘルツ電源)[%] | 力率(冷房,60ヘルツ電源)[%] | 力率(暖房,50ヘルツ電源)[%] | 力率(暖房,60ヘルツ電源)[%] | 標準価格[円（税抜）] | 備 考
[7 empty] | GUID\47457e5cb09a4207a0b20fbe464c7e47\Folder\Item |  | 50-05-300-4200-070 | 空調機 | 空調機 | 住宅用エアコン（空冷ＨＰ） | 住宅用ＡＣ（空冷ＨＰ）壁掛形 | ルームエアコン 壁掛形（４Ａ型） | F714ATGV-W | 504042 | ダイキン工業（株） | 住宅用ＡＣ（空冷ＨＰ）壁掛形 | F714ATGV-W | ルームエアコン 壁掛形（４Ａ型） | 2024/6/3 | 室内機 | 7.1 | 7.1 | 8.5 | 8.5 | 18.7 | 18.7 | 20.7 | 20.7 | 56 | 56 | 56 | 56 | 70 | 70 | 798 | 272 | 295 | 12 | 1 | 200 | 71×1 | 2.930 | 2.930 | 2.500 | 2.500 | 14.8 | 14.8 | 12.6 | 12.6 | 14.8 | 14.8 | 99 | 99 | 99 | 99 | 288000 | （税無し）
[16 empty] | メーカーコード | メーカー名 | 細分類 | メーカー型番 | 型式名称 | 製品リリース年月日 | 空調機器種別(DK-BIM) | 冷房能力(50ヘルツ電源)[kW] | 冷房能力(60ヘルツ電源)[kW] | 暖房能力(50ヘルツ電源)[kW] | 暖房能力(60ヘルツ電源)[kW] | 送 風 量(室外,冷房,50ヘルツ電源,強)[m3/min] | 送 風 量(室外,冷房,60ヘルツ電源,強)[m3/min] | 送 風 量(室外,暖房,50ヘルツ電源,強)[m3/min] | 送 風 量(室外,暖房,60ヘルツ電源,強)[m3/min] | 騒 音 値SPL(冷房,50ヘルツ電源,強)[db] | 騒 音 値SPL(冷房,60ヘルツ電源,強)[db] | 騒 音 値SPL(暖房,50ヘルツ電源,強)[db] | 騒 音 値SPL(暖房,60ヘルツ電源,強)[db] | 騒 音 値PWL(冷房,強)[db] | 騒 音 値PWL(暖房,強)[db] | 外形寸法 Ｗ(室外)[㎜] | 外形寸法 Ｄ(室外)[㎜] | 外形寸法 Ｈ(室外)[㎜] | 製品質量(室外)[kg] | 相[φ] | 電圧[V] | 電動機出力(室外,圧縮機)[kW] | 電動機出力(室外,送風機)[W] | 消費電力(冷房,50ヘルツ電源)[kW] | 消費電力(冷房,60ヘルツ電源)[kW] | 消費電力(暖房,50ヘルツ電源)[kW] | 消費電力(暖房,60ヘルツ電源)[kW] | 運転電流(冷房,50ヘルツ電源)[A] | 運転電流(冷房,60ヘルツ電源)[A] | 運転電流(暖房,50ヘルツ電源)[A] | 運転電流(暖房,60ヘルツ電源)[A] | 始動電流(冷房,50ヘルツ電源)[A] | 始動電流(冷房,60ヘルツ電源)[A] | 力率(冷房,50ヘルツ電源)[%] | 力率(冷房,60ヘルツ電源)[%] | 力率(暖房,50ヘルツ電源)[%] | 力率(暖房,60ヘルツ電源)[%] | 標準価格[円（税抜）] | 備 考
[7 empty] | GUID\82d4919858c84521a9cbbb79ed47c8dd\Folder\Item |  | 50-05-300-4200-200 | 空調機 | 空調機 | 住宅用エアコン（空冷ＨＰ） | 住宅用ＡＣ（空冷ＨＰ）室外機 | ルームエアコン 標準室外機（４Ａ型） | R714AGV | 504042 | ダイキン工業（株） | 住宅用ＡＣ（空冷ＨＰ）室外機 | R714AGV | ルームエアコン 標準室外機（４Ａ型） | 2024/6/3 | 室外機 | 7.1 | 7.1 | 8.5 | 8.5 | 54.0 | 54.0 | 45.4 | 45.4 | 58 | 58 | 58 | 58 | 70 | 70 | 795 | 300 | 610 | 40 | 1 | 200 | 1.900 | 63×1 | 2.930 | 2.930 | 2.500 | 2.500 | 14.8 | 14.8 | 12.6 | 12.6 | 14.8 | 14.8 | 99 | 99 | 99 | 99 | 432000 | （税無し）
FXシリーズ
S223ATFS
[16 empty] | メーカーコード | メーカー名 | 細分類 | メーカー型番 | 型式名称 | 製品リリース年月日 | 冷房能力(50ヘルツ電源)[kW] | 冷房能力(60ヘルツ電源)[kW] | 暖房能力(50ヘルツ電源)[kW] | 暖房能力(60ヘルツ電源)[kW] | 送 風 量(室内,冷房,50ヘルツ電源,強)[m3/min] | 送 風 量(室内,冷房,60ヘルツ電源,強)[m3/min] | 送 風 量(室内,暖房,50ヘルツ電源,強)[m3/min] | 送 風 量(室内,暖房,60ヘルツ電源,強)[m3/min] | 騒 音 値SPL(冷房,50ヘルツ電源,強)[db] | 騒 音 値SPL(冷房,60ヘルツ電源,強)[db] | 騒 音 値SPL(暖房,50ヘルツ電源,強)[db] | 騒 音 値SPL(暖房,60ヘルツ電源,強)[db] | 騒 音 値PWL(冷房,強)[db] | 騒 音 値PWL(暖房,強)[db] | 外形寸法 Ｗ(室内)[㎜] | 外形寸法 Ｄ(室内)[㎜] | 外形寸法 Ｈ(室内)[㎜] | 製品質量(室内)[kg] | 相[φ] | 電圧[V] | 電動機出力(室内,送風機)[W] | 消費電力(冷房,50ヘルツ電源)[kW] | 消費電力(冷房,60ヘルツ電源)[kW] | 消費電力(暖房,50ヘルツ電源)[kW] | 消費電力(暖房,60ヘルツ電源)[kW] | 運転電流(冷房,50ヘルツ電源)[A] | 運転電流(冷房,60ヘルツ電源)[A] | 運転電流(暖房,50ヘルツ電源)[A] | 運転電流(暖房,60ヘルツ電源)[A] | 始動電流(冷房,50ヘルツ電源)[A] | 始動電流(冷房,60ヘルツ電源)[A] | 力率(冷房,50ヘルツ電源)[%] | 力率(冷房,60ヘルツ電源)[%] | 力率(暖房,50ヘルツ電源)[%] | 力率(暖房,60ヘルツ電源)[%] | 標準価格[円（税抜）] | 備 考
[7 empty] | GUID\2cfdeaf7d3964fdd8e2023ca99c0b1c8\Folder\Item |  |  | 空調機 | 空調機 | 住宅用エアコン（空冷ＨＰ） | 住宅用ＡＣ（空冷ＨＰ）壁掛形 | ルームエアコン壁掛形（３Ａ型） | F223ATFS-W | 504042 | ダイキン工業（株） | 住宅用ＡＣ（空冷ＨＰ）壁掛形 | F223ATFS-W | ルームエアコン壁掛形（３Ａ型） | 2023/3/1 | 2.2 | 2.2 | 2.2 | 2.2 | 14.8 | 14.8 | 14.8 | 14.8 | 47 | 47 | 47 | 47 | 61 | 62 | 798 | 272 | 295 | 11 | 1 | 100 | 27×1 | 0.495 | 0.495 | 0.420 | 0.420 | 5.7 | 5.7 | 4.8 | 4.8 | 5.7 | 5.7 | 87 | 87 | 88 | 88 | 132000 | （税無し）
[16 empty] | メーカーコード | メーカー名 | 細分類 | メーカー型番 | 型式名称 | 製品リリース年月日 | 冷房能力(50ヘルツ電源)[kW] | 冷房能力(60ヘルツ電源)[kW] | 暖房能力(50ヘルツ電源)[kW] | 暖房能力(60ヘルツ電源)[kW] | 送 風 量(室外,冷房,50ヘルツ電源,強)[m3/min] | 送 風 量(室外,冷房,60ヘルツ電源,強)[m3/min] | 送 風 量(室外,暖房,50ヘルツ電源,強)[m3/min] | 送 風 量(室外,暖房,60ヘルツ電源,強)[m3/min] | 騒 音 値SPL(冷房,50ヘルツ電源,強)[db] | 騒 音 値SPL(冷房,60ヘルツ電源,強)[db] | 騒 音 値SPL(暖房,50ヘルツ電源,強)[db] | 騒 音 値SPL(暖房,60ヘルツ電源,強)[db] | 騒 音 値PWL(冷房,強)[db] | 騒 音 値PWL(暖房,強)[db] | 外形寸法 Ｗ(室外)[㎜] | 外形寸法 Ｄ(室外)[㎜] | 外形寸法 Ｈ(室外)[㎜] | 製品質量(室外)[kg] | 相[φ] | 電圧[V] | 電動機出力(室外,圧縮機)[kW] | 電動機出力(室外,送風機)[W] | 消費電力(冷房,50ヘルツ電源)[kW] | 消費電力(冷房,60ヘルツ電源)[kW] | 消費電力(暖房,50ヘルツ電源)[kW] | 消費電力(暖房,60ヘルツ電源)[kW] | 運転電流(冷房,50ヘルツ電源)[A] | 運転電流(冷房,60ヘルツ電源)[A] | 運転電流(暖房,50ヘルツ電源)[A] | 運転電流(暖房,60ヘルツ電源)[A] | 始動電流(冷房,50ヘルツ電源)[A] | 始動電流(冷房,60ヘルツ電源)[A] | 力率(冷房,50ヘルツ電源)[%] | 力率(冷房,60ヘルツ電源)[%] | 力率(暖房,50ヘルツ電源)[%] | 力率(暖房,60ヘルツ電源)[%] | 標準価格[円（税抜）] | 備 考
[7 empty] | GUID\f9217af84e9d464f8cebb3a7a64c7fdb\Folder\Item |  |  | 空調機 | 空調機 | 住宅用エアコン（空冷ＨＰ） | 住宅用ＡＣ（空冷ＨＰ）室外機 | ルームエアコン標準室外機（３Ａ型） | R223AFS | 504042 | ダイキン工業（株） | 住宅用ＡＣ（空冷ＨＰ）室外機 | R223AFS | ルームエアコン標準室外機（３Ａ型） | 2023/3/1 | 2.2 | 2.2 | 2.2 | 2.2 | 28.5 | 28.5 | 23.0 | 23.0 | 48 | 48 | 48 | 48 | 60 | 60 | 675 | 284 | 555 | 25 | 1 | 100 | 0.600 | 20×1 | 0.495 | 0.495 | 0.420 | 0.420 | 5.7 | 5.7 | 4.8 | 4.8 | 5.7 | 5.7 | 87 | 87 | 88 | 88 | 188000 | （税無し）
S253ATFS
[16 empty] | メーカーコード | メーカー名 | 細分類 | メーカー型番 | 型式名称 | 製品リリース年月日 | 冷房能力(50ヘルツ電源)[kW] | 冷房能力(60ヘルツ電源)[kW] | 暖房能力(50ヘルツ電源)[kW] | 暖房能力(60ヘルツ電源)[kW] | 送 風 量(室内,冷房,50ヘルツ電源,強)[m3/min] | 送 風 量(室内,冷房,60ヘルツ電源,強)[m3/min] | 送 風 量(室内,暖房,50ヘルツ電源,強)[m3/min] | 送 風 量(室内,暖房,60ヘルツ電源,強)[m3/min] | 騒 音 値SPL(冷房,50ヘルツ電源,強)[db] | 騒 音 値SPL(冷房,60ヘルツ電源,強)[db] | 騒 音 値SPL(暖房,50ヘルツ電源,強)[db] | 騒 音 値SPL(暖房,60ヘルツ電源,強)[db] | 騒 音 値PWL(冷房,強)[db] | 騒 音 値PWL(暖房,強)[db] | 外形寸法 Ｗ(室内)[㎜] | 外形寸法 Ｄ(室内)[㎜] | 外形寸法 Ｈ(室内)[㎜] | 製品質量(室内)[kg] | 相[φ] | 電圧[V] | 電動機出力(室内,送風機)[W] | 消費電力(冷房,50ヘルツ電源)[kW] | 消費電力(冷房,60ヘルツ電源)[kW] | 消費電力(暖房,50ヘルツ電源)[kW] | 消費電力(暖房,60ヘルツ電源)[kW] | 運転電流(冷房,50ヘルツ電源)[A] | 運転電流(冷房,60ヘルツ電源)[A] | 運転電流(暖房,50ヘルツ電源)[A] | 運転電流(暖房,60ヘルツ電源)[A] | 始動電流(冷房,50ヘルツ電源)[A] | 始動電流(冷房,60ヘルツ電源)[A] | 力率(冷房,50ヘルツ電源)[%] | 力率(冷房,60ヘルツ電源)[%] | 力率(暖房,50ヘルツ電源)[%] | 力率(暖房,60ヘルツ電源)[%] | 標準価格[円（税抜）] | 備 考
[7 empty] | GUID\926f79ad458b4bd0b1224bd42dfdf9a5\Folder\Item |  |  | 空調機 | 空調機 | 住宅用エアコン（空冷ＨＰ） | 住宅用ＡＣ（空冷ＨＰ）壁掛形 | ルームエアコン壁掛形（３Ａ型） | F253ATFS-W | 504042 | ダイキン工業（株） | 住宅用ＡＣ（空冷ＨＰ）壁掛形 | F253ATFS-W | ルームエアコン壁掛形（３Ａ型） | 2023/3/1 | 2.5 | 2.5 | 2.8 | 2.8 | 14.8 | 14.8 | 14.8 | 14.8 | 48 | 48 | 47 | 47 | 62 | 61 | 798 | 272 | 295 | 11 | 1 | 100 | 27×1 | 0.620 | 0.620 | 0.590 | 0.590 | 7.0 | 7.0 | 6.7 | 6.7 | 7.0 | 7.0 | 88 | 88 | 88 | 88 | 141000 | （税無し）
[16 empty] | メーカーコード | メーカー名 | 細分類 | メーカー型番 | 型式名称 | 製品リリース年月日 | 冷房能力(50ヘルツ電源)[kW] | 冷房能力(60ヘルツ電源)[kW] | 暖房能力(50ヘルツ電源)[kW] | 暖房能力(60ヘルツ電源)[kW] | 送 風 量(室外,冷房,50ヘルツ電源,強)[m3/min] | 送 風 量(室外,冷房,60ヘルツ電源,強)[m3/min] | 送 風 量(室外,暖房,50ヘルツ電源,強)[m3/min] | 送 風 量(室外,暖房,60ヘルツ電源,強)[m3/min] | 騒 音 値SPL(冷房,50ヘルツ電源,強)[db] | 騒 音 値SPL(冷房,60ヘルツ電源,強)[db] | 騒 音 値SPL(暖房,50ヘルツ電源,強)[db] | 騒 音 値SPL(暖房,60ヘルツ電源,強)[db] | 騒 音 値PWL(冷房,強)[db] | 騒 音 値PWL(暖房,強)[db] | 外形寸法 Ｗ(室外)[㎜] | 外形寸法 Ｄ(室外)[㎜] | 外形寸法 Ｈ(室外)[㎜] | 製品質量(室外)[kg] | 相[φ] | 電圧[V] | 電動機出力(室外,圧縮機)[kW] | 電動機出力(室外,送風機)[W] | 消費電力(冷房,50ヘルツ電源)[kW] | 消費電力(冷房,60ヘルツ電源)[kW] | 消費電力(暖房,50ヘルツ電源)[kW] | 消費電力(暖房,60ヘルツ電源)[kW] | 運転電流(冷房,50ヘルツ電源)[A] | 運転電流(冷房,60ヘルツ電源)[A] | 運転電流(暖房,50ヘルツ電源)[A] | 運転電流(暖房,60ヘルツ電源)[A] | 始動電流(冷房,50ヘルツ電源)[A] | 始動電流(冷房,60ヘルツ電源)[A] | 力率(冷房,50ヘルツ電源)[%] | 力率(冷房,60ヘルツ電源)[%] | 力率(暖房,50ヘルツ電源)[%] | 力率(暖房,60ヘルツ電源)[%] | 標準価格[円（税抜）] | 備 考
[7 empty] | GUID\1e2b296b888b46bbaeb6d07aaa2be4b5\Folder\Item |  |  | 空調機 | 空調機 | 住宅用エアコン（空冷ＨＰ） | 住宅用ＡＣ（空冷ＨＰ）室外機 | ルームエアコン標準室外機（３Ａ型） | R253AFS | 504042 | ダイキン工業（株） | 住宅用ＡＣ（空冷ＨＰ）室外機 | R253AFS | ルームエアコン標準室外機（３Ａ型） | 2023/3/1 | 2.5 | 2.5 | 2.8 | 2.8 | 28.9 | 28.9 | 23.0 | 23.0 | 48 | 48 | 47 | 47 | 60 | 59 | 675 | 284 | 555 | 25 | 1 | 100 | 0.750 | 21×1 | 0.620 | 0.620 | 0.590 | 0.590 | 7.0 | 7.0 | 6.7 | 6.7 | 7.0 | 7.0 | 88 | 88 | 88 | 88 | 209000 | （税無し）
S283ATFS
[16 empty] | メーカーコード | メーカー名 | 細分類 | メーカー型番 | 型式名称 | 製品リリース年月日 | 冷房能力(50ヘルツ電源)[kW] | 冷房能力(60ヘルツ電源)[kW] | 暖房能力(50ヘルツ電源)[kW] | 暖房能力(60ヘルツ電源)[kW] | 送 風 量(室内,冷房,50ヘルツ電源,強)[m3/min] | 送 風 量(室内,冷房,60ヘルツ電源,強)[m3/min] | 送 風 量(室内,暖房,50ヘルツ電源,強)[m3/min] | 送 風 量(室内,暖房,60ヘルツ電源,強)[m3/min] | 騒 音 値SPL(冷房,50ヘルツ電源,強)[db] | 騒 音 値SPL(冷房,60ヘルツ電源,強)[db] | 騒 音 値SPL(暖房,50ヘルツ電源,強)[db] | 騒 音 値SPL(暖房,60ヘルツ電源,強)[db] | 騒 音 値PWL(冷房,強)[db] | 騒 音 値PWL(暖房,強)[db] | 外形寸法 Ｗ(室内)[㎜] | 外形寸法 Ｄ(室内)[㎜] | 外形寸法 Ｈ(室内)[㎜] | 製品質量(室内)[kg] | 相[φ] | 電圧[V] | 電動機出力(室内,送風機)[W] | 消費電力(冷房,50ヘルツ電源)[kW] | 消費電力(冷房,60ヘルツ電源)[kW] | 消費電力(暖房,50ヘルツ電源)[kW] | 消費電力(暖房,60ヘルツ電源)[kW] | 運転電流(冷房,50ヘルツ電源)[A] | 運転電流(冷房,60ヘルツ電源)[A] | 運転電流(暖房,50ヘルツ電源)[A] | 運転電流(暖房,60ヘルツ電源)[A] | 始動電流(冷房,50ヘルツ電源)[A] | 始動電流(冷房,60ヘルツ電源)[A] | 力率(冷房,50ヘルツ電源)[%] | 力率(冷房,60ヘルツ電源)[%] | 力率(暖房,50ヘルツ電源)[%] | 力率(暖房,60ヘルツ電源)[%] | 標準価格[円（税抜）] | 備 考
[7 empty] | GUID\9a95c79f28c3466984222f1f81af0384\Folder\Item |  |  | 空調機 | 空調機 | 住宅用エアコン（空冷ＨＰ） | 住宅用ＡＣ（空冷ＨＰ）壁掛形 | ルームエアコン壁掛形（３Ａ型） | F283ATFS-W | 504042 | ダイキン工業（株） | 住宅用ＡＣ（空冷ＨＰ）壁掛形 | F283ATFS-W | ルームエアコン壁掛形（３Ａ型） | 2023/3/1 | 2.8 | 2.8 | 3.6 | 3.6 | 13.7 | 13.7 | 14.6 | 14.6 | 47 | 47 | 48 | 48 | 61 | 63 | 798 | 272 | 295 | 11 | 1 | 100 | 26×1 | 0.730 | 0.730 | 0.830 | 0.830 | 8.3 | 8.3 | 9.4 | 9.4 | 9.4 | 9.4 | 88 | 88 | 88 | 88 | 155000 | （税無し）
[16 empty] | メーカーコード | メーカー名 | 細分類 | メーカー型番 | 型式名称 | 製品リリース年月日 | 冷房能力(50ヘルツ電源)[kW] | 冷房能力(60ヘルツ電源)[kW] | 暖房能力(50ヘルツ電源)[kW] | 暖房能力(60ヘルツ電源)[kW] | 送 風 量(室外,冷房,50ヘルツ電源,強)[m3/min] | 送 風 量(室外,冷房,60ヘルツ電源,強)[m3/min] | 送 風 量(室外,暖房,50ヘルツ電源,強)[m3/min] | 送 風 量(室外,暖房,60ヘルツ電源,強)[m3/min] | 騒 音 値SPL(冷房,50ヘルツ電源,強)[db] | 騒 音 値SPL(冷房,60ヘルツ電源,強)[db] | 騒 音 値SPL(暖房,50ヘルツ電源,強)[db] | 騒 音 値SPL(暖房,60ヘルツ電源,強)[db] | 騒 音 値PWL(冷房,強)[db] | 騒 音 値PWL(暖房,強)[db] | 外形寸法 Ｗ(室外)[㎜] | 外形寸法 Ｄ(室外)[㎜] | 外形寸法 Ｈ(室外)[㎜] | 製品質量(室外)[kg] | 相[φ] | 電圧[V] | 電動機出力(室外,圧縮機)[kW] | 電動機出力(室外,送風機)[W] | 消費電力(冷房,50ヘルツ電源)[kW] | 消費電力(冷房,60ヘルツ電源)[kW] | 消費電力(暖房,50ヘルツ電源)[kW] | 消費電力(暖房,60ヘルツ電源)[kW] | 運転電流(冷房,50ヘルツ電源)[A] | 運転電流(冷房,60ヘルツ電源)[A] | 運転電流(暖房,50ヘルツ電源)[A] | 運転電流(暖房,60ヘルツ電源)[A] | 始動電流(冷房,50ヘルツ電源)[A] | 始動電流(冷房,60ヘルツ電源)[A] | 力率(冷房,50ヘルツ電源)[%] | 力率(冷房,60ヘルツ電源)[%] | 力率(暖房,50ヘルツ電源)[%] | 力率(暖房,60ヘルツ電源)[%] | 標準価格[円（税抜）] | 備 考
[7 empty] | GUID\306ee118f2a84c8b9537f6e79d30c519\Folder\Item |  |  | 空調機 | 空調機 | 住宅用エアコン（空冷ＨＰ） | 住宅用ＡＣ（空冷ＨＰ）室外機 | ルームエアコン標準室外機（３Ａ型） | R283AFS | 504042 | ダイキン工業（株） | 住宅用ＡＣ（空冷ＨＰ）室外機 | R283AFS | ルームエアコン標準室外機（３Ａ型） | 2023/3/1 | 2.8 | 2.8 | 3.6 | 3.6 | 28.9 | 28.9 | 24.0 | 24.0 | 49 | 49 | 49 | 49 | 61 | 61 | 675 | 284 | 555 | 25 | 1 | 100 | 0.750 | 21×1 | 0.730 | 0.730 | 0.830 | 0.830 | 8.3 | 8.3 | 9.4 | 9.4 | 9.4 | 9.4 | 88 | 88 | 88 | 88 | 225000 | （税無し）
S363ATFS
[16 empty] | メーカーコード | メーカー名 | 細分類 | メーカー型番 | 型式名称 | 製品リリース年月日 | 冷房能力(50ヘルツ電源)[kW] | 冷房能力(60ヘルツ電源)[kW] | 暖房能力(50ヘルツ電源)[kW] | 暖房能力(60ヘルツ電源)[kW] | 送 風 量(室内,冷房,50ヘルツ電源,強)[m3/min] | 送 風 量(室内,冷房,60ヘルツ電源,強)[m3/min] | 送 風 量(室内,暖房,50ヘルツ電源,強)[m3/min] | 送 風 量(室内,暖房,60ヘルツ電源,強)[m3/min] | 騒 音 値SPL(冷房,50ヘルツ電源,強)[db] | 騒 音 値SPL(冷房,60ヘルツ電源,強)[db] | 騒 音 値SPL(暖房,50ヘルツ電源,強)[db] | 騒 音 値SPL(暖房,60ヘルツ電源,強)[db] | 騒 音 値PWL(冷房,強)[db] | 騒 音 値PWL(暖房,強)[db] | 外形寸法 Ｗ(室内)[㎜] | 外形寸法 Ｄ(室内)[㎜] | 外形寸法 Ｈ(室内)[㎜] | 製品質量(室内)[kg] | 相[φ] | 電圧[V] | 電動機出力(室内,送風機)[W] | 消費電力(冷房,50ヘルツ電源)[kW] | 消費電力(冷房,60ヘルツ電源)[kW] | 消費電力(暖房,50ヘルツ電源)[kW] | 消費電力(暖房,60ヘルツ電源)[kW] | 運転電流(冷房,50ヘルツ電源)[A] | 運転電流(冷房,60ヘルツ電源)[A] | 運転電流(暖房,50ヘルツ電源)[A] | 運転電流(暖房,60ヘルツ電源)[A] | 始動電流(冷房,50ヘルツ電源)[A] | 始動電流(冷房,60ヘルツ電源)[A] | 力率(冷房,50ヘルツ電源)[%] | 力率(冷房,60ヘルツ電源)[%] | 力率(暖房,50ヘルツ電源)[%] | 力率(暖房,60ヘルツ電源)[%] | 標準価格[円（税抜）] | 備 考
[7 empty] | GUID\041a7fb57eb1494cb351d912403736bd\Folder\Item |  |  | 空調機 | 空調機 | 住宅用エアコン（空冷ＨＰ） | 住宅用ＡＣ（空冷ＨＰ）壁掛形 | ルームエアコン壁掛形（３Ａ型） | F363ATFS-W | 504042 | ダイキン工業（株） | 住宅用ＡＣ（空冷ＨＰ）壁掛形 | F363ATFS-W | ルームエアコン壁掛形（３Ａ型） | 2023/3/1 | 3.6 | 3.6 | 4.2 | 4.2 | 12.4 | 12.4 | 13.7 | 13.7 | 46 | 46 | 46 | 46 | 60 | 61 | 798 | 272 | 295 | 11 | 1 | 100 | 21×1 | 1.160 | 1.160 | 1.050 | 1.050 | 12.9 | 12.9 | 11.7 | 11.7 | 12.9 | 12.9 | 90 | 90 | 90 | 90 | 168000 | （税無し）
[16 empty] | メーカーコード | メーカー名 | 細分類 | メーカー型番 | 型式名称 | 製品リリース年月日 | 冷房能力(50ヘルツ電源)[kW] | 冷房能力(60ヘルツ電源)[kW] | 暖房能力(50ヘルツ電源)[kW] | 暖房能力(60ヘルツ電源)[kW] | 送 風 量(室外,冷房,50ヘルツ電源,強)[m3/min] | 送 風 量(室外,冷房,60ヘルツ電源,強)[m3/min] | 送 風 量(室外,暖房,50ヘルツ電源,強)[m3/min] | 送 風 量(室外,暖房,60ヘルツ電源,強)[m3/min] | 騒 音 値SPL(冷房,50ヘルツ電源,強)[db] | 騒 音 値SPL(冷房,60ヘルツ電源,強)[db] | 騒 音 値SPL(暖房,50ヘルツ電源,強)[db] | 騒 音 値SPL(暖房,60ヘルツ電源,強)[db] | 騒 音 値PWL(冷房,強)[db] | 騒 音 値PWL(暖房,強)[db] | 外形寸法 Ｗ(室外)[㎜] | 外形寸法 Ｄ(室外)[㎜] | 外形寸法 Ｈ(室外)[㎜] | 製品質量(室外)[kg] | 相[φ] | 電圧[V] | 電動機出力(室外,圧縮機)[kW] | 電動機出力(室外,送風機)[W] | 消費電力(冷房,50ヘルツ電源)[kW] | 消費電力(冷房,60ヘルツ電源)[kW] | 消費電力(暖房,50ヘルツ電源)[kW] | 消費電力(暖房,60ヘルツ電源)[kW] | 運転電流(冷房,50ヘルツ電源)[A] | 運転電流(冷房,60ヘルツ電源)[A] | 運転電流(暖房,50ヘルツ電源)[A] | 運転電流(暖房,60ヘルツ電源)[A] | 始動電流(冷房,50ヘルツ電源)[A] | 始動電流(冷房,60ヘルツ電源)[A] | 力率(冷房,50ヘルツ電源)[%] | 力率(冷房,60ヘルツ電源)[%] | 力率(暖房,50ヘルツ電源)[%] | 力率(暖房,60ヘルツ電源)[%] | 標準価格[円（税抜）] | 備 考
[7 empty] | GUID\3263fb38464040ceba2bceba24256994\Folder\Item |  |  | 空調機 | 空調機 | 住宅用エアコン（空冷ＨＰ） | 住宅用ＡＣ（空冷ＨＰ）室外機 | ルームエアコン標準室外機（３Ａ型） | R363AFS | 504042 | ダイキン工業（株） | 住宅用ＡＣ（空冷ＨＰ）室外機 | R363AFS | ルームエアコン標準室外機（３Ａ型） | 2023/3/1 | 3.6 | 3.6 | 4.2 | 4.2 | 31.2 | 31.2 | 27.0 | 27.0 | 50 | 50 | 51 | 51 | 62 | 63 | 675 | 284 | 555 | 26 | 1 | 100 | 0.950 | 25×1 | 1.160 | 1.160 | 1.050 | 1.050 | 12.9 | 12.9 | 11.7 | 11.7 | 12.9 | 12.9 | 90 | 90 | 90 | 90 | 252000 | （税無し）
S403ATFP
[16 empty] | メーカーコード | メーカー名 | 細分類 | メーカー型番 | 型式名称 | 製品リリース年月日 | 冷房能力(50ヘルツ電源)[kW] | 冷房能力(60ヘルツ電源)[kW] | 暖房能力(50ヘルツ電源)[kW] | 暖房能力(60ヘルツ電源)[kW] | 送 風 量(室内,冷房,50ヘルツ電源,強)[m3/min] | 送 風 量(室内,冷房,60ヘルツ電源,強)[m3/min] | 送 風 量(室内,暖房,50ヘルツ電源,強)[m3/min] | 送 風 量(室内,暖房,60ヘルツ電源,強)[m3/min] | 騒 音 値SPL(冷房,50ヘルツ電源,強)[db] | 騒 音 値SPL(冷房,60ヘルツ電源,強)[db] | 騒 音 値SPL(暖房,50ヘルツ電源,強)[db] | 騒 音 値SPL(暖房,60ヘルツ電源,強)[db] | 騒 音 値PWL(冷房,強)[db] | 騒 音 値PWL(暖房,強)[db] | 外形寸法 Ｗ(室内)[㎜] | 外形寸法 Ｄ(室内)[㎜] | 外形寸法 Ｈ(室内)[㎜] | 製品質量(室内)[kg] | 相[φ] | 電圧[V] | 電動機出力(室内,送風機)[W] | 消費電力(冷房,50ヘルツ電源)[kW] | 消費電力(冷房,60ヘルツ電源)[kW] | 消費電力(暖房,50ヘルツ電源)[kW] | 消費電力(暖房,60ヘルツ電源)[kW] | 運転電流(冷房,50ヘルツ電源)[A] | 運転電流(冷房,60ヘルツ電源)[A] | 運転電流(暖房,50ヘルツ電源)[A] | 運転電流(暖房,60ヘルツ電源)[A] | 始動電流(冷房,50ヘルツ電源)[A] | 始動電流(冷房,60ヘルツ電源)[A] | 力率(冷房,50ヘルツ電源)[%] | 力率(冷房,60ヘルツ電源)[%] | 力率(暖房,50ヘルツ電源)[%] | 力率(暖房,60ヘルツ電源)[%] | 標準価格[円（税抜）] | 備 考
[7 empty] | GUID\97c77a02543941ce877da34642bbaf17\Folder\Item |  |  | 空調機 | 空調機 | 住宅用エアコン（空冷ＨＰ） | 住宅用ＡＣ（空冷ＨＰ）壁掛形 | ルームエアコン壁掛形（３Ａ型） | F403ATFP-W | 504042 | ダイキン工業（株） | 住宅用ＡＣ（空冷ＨＰ）壁掛形 | F403ATFP-W | ルームエアコン壁掛形（３Ａ型） | 2023/3/1 | 4.0 | 4.0 | 5.0 | 5.0 | 12.7 | 12.7 | 13.3 | 13.3 | 47 | 47 | 47 | 47 | 61 | 61 | 798 | 272 | 295 | 11 | 1 | 200 | 23×1 | 1.290 | 1.290 | 1.330 | 1.330 | 6.8 | 6.8 | 7.0 | 7.0 | 7.0 | 7.0 | 95 | 95 | 95 | 95 | 180000 | （税無し）
[16 empty] | メーカーコード | メーカー名 | 細分類 | メーカー型番 | 型式名称 | 製品リリース年月日 | 冷房能力(50ヘルツ電源)[kW] | 冷房能力(60ヘルツ電源)[kW] | 暖房能力(50ヘルツ電源)[kW] | 暖房能力(60ヘルツ電源)[kW] | 送 風 量(室外,冷房,50ヘルツ電源,強)[m3/min] | 送 風 量(室外,冷房,60ヘルツ電源,強)[m3/min] | 送 風 量(室外,暖房,50ヘルツ電源,強)[m3/min] | 送 風 量(室外,暖房,60ヘルツ電源,強)[m3/min] | 騒 音 値SPL(冷房,50ヘルツ電源,強)[db] | 騒 音 値SPL(冷房,60ヘルツ電源,強)[db] | 騒 音 値SPL(暖房,50ヘルツ電源,強)[db] | 騒 音 値SPL(暖房,60ヘルツ電源,強)[db] | 騒 音 値PWL(冷房,強)[db] | 騒 音 値PWL(暖房,強)[db] | 外形寸法 Ｗ(室外)[㎜] | 外形寸法 Ｄ(室外)[㎜] | 外形寸法 Ｈ(室外)[㎜] | 製品質量(室外)[kg] | 相[φ] | 電圧[V] | 電動機出力(室外,圧縮機)[kW] | 電動機出力(室外,送風機)[W] | 消費電力(冷房,50ヘルツ電源)[kW] | 消費電力(冷房,60ヘルツ電源)[kW] | 消費電力(暖房,50ヘルツ電源)[kW] | 消費電力(暖房,60ヘルツ電源)[kW] | 運転電流(冷房,50ヘルツ電源)[A] | 運転電流(冷房,60ヘルツ電源)[A] | 運転電流(暖房,50ヘルツ電源)[A] | 運転電流(暖房,60ヘルツ電源)[A] | 始動電流(冷房,50ヘルツ電源)[A] | 始動電流(冷房,60ヘルツ電源)[A] | 力率(冷房,50ヘルツ電源)[%] | 力率(冷房,60ヘルツ電源)[%] | 力率(暖房,50ヘルツ電源)[%] | 力率(暖房,60ヘルツ電源)[%] | 標準価格[円（税抜）] | 備 考
[7 empty] | GUID\a7503c1f926843a586aecd065270b8e4\Folder\Item |  |  | 空調機 | 空調機 | 住宅用エアコン（空冷ＨＰ） | 住宅用ＡＣ（空冷ＨＰ）室外機 | ルームエアコン標準室外機（３Ａ型） | R403AFP | 504042 | ダイキン工業（株） | 住宅用ＡＣ（空冷ＨＰ）室外機 | R403AFP | ルームエアコン標準室外機（３Ａ型） | 2023/3/1 | 4.0 | 4.0 | 5.0 | 5.0 | 44.4 | 44.4 | 41.8 | 41.8 | 49 | 49 | 52 | 52 | 61 | 64 | 795 | 300 | 610 | 35 | 1 | 200 | 1.100 | 31×1 | 1.290 | 1.290 | 1.330 | 1.330 | 6.8 | 6.8 | 7.0 | 7.0 | 7.0 | 7.0 | 95 | 95 | 95 | 95 | 270000 | （税無し）
S403ATFV
[16 empty] | メーカーコード | メーカー名 | 細分類 | メーカー型番 | 型式名称 | 製品リリース年月日 | 冷房能力(50ヘルツ電源)[kW] | 冷房能力(60ヘルツ電源)[kW] | 暖房能力(50ヘルツ電源)[kW] | 暖房能力(60ヘルツ電源)[kW] | 送 風 量(室内,冷房,50ヘルツ電源,強)[m3/min] | 送 風 量(室内,冷房,60ヘルツ電源,強)[m3/min] | 送 風 量(室内,暖房,50ヘルツ電源,強)[m3/min] | 送 風 量(室内,暖房,60ヘルツ電源,強)[m3/min] | 騒 音 値SPL(冷房,50ヘルツ電源,強)[db] | 騒 音 値SPL(冷房,60ヘルツ電源,強)[db] | 騒 音 値SPL(暖房,50ヘルツ電源,強)[db] | 騒 音 値SPL(暖房,60ヘルツ電源,強)[db] | 騒 音 値PWL(冷房,強)[db] | 騒 音 値PWL(暖房,強)[db] | 外形寸法 Ｗ(室内)[㎜] | 外形寸法 Ｄ(室内)[㎜] | 外形寸法 Ｈ(室内)[㎜] | 製品質量(室内)[kg] | 相[φ] | 電圧[V] | 電動機出力(室内,送風機)[W] | 消費電力(冷房,50ヘルツ電源)[kW] | 消費電力(冷房,60ヘルツ電源)[kW] | 消費電力(暖房,50ヘルツ電源)[kW] | 消費電力(暖房,60ヘルツ電源)[kW] | 運転電流(冷房,50ヘルツ電源)[A] | 運転電流(冷房,60ヘルツ電源)[A] | 運転電流(暖房,50ヘルツ電源)[A] | 運転電流(暖房,60ヘルツ電源)[A] | 始動電流(冷房,50ヘルツ電源)[A] | 始動電流(冷房,60ヘルツ電源)[A] | 力率(冷房,50ヘルツ電源)[%] | 力率(冷房,60ヘルツ電源)[%] | 力率(暖房,50ヘルツ電源)[%] | 力率(暖房,60ヘルツ電源)[%] | 標準価格[円（税抜）] | 備 考
[7 empty] | GUID\b60f59cb54ac40b39cf9d330e8a9a7f8\Folder\Item |  |  | 空調機 | 空調機 | 住宅用エアコン（空冷ＨＰ） | 住宅用ＡＣ（空冷ＨＰ）壁掛形 | ルームエアコン壁掛形（３Ａ型） | F403ATFV-W | 504042 | ダイキン工業（株） | 住宅用ＡＣ（空冷ＨＰ）壁掛形 | F403ATFV-W | ルームエアコン壁掛形（３Ａ型） | 2023/3/1 | 4.0 | 4.0 | 5.0 | 5.0 | 12.1 | 12.1 | 13.8 | 13.8 | 47 | 47 | 47 | 47 | 61 | 61 | 798 | 272 | 295 | 11.5 | 1 | 200 | 26×1 | 1.290 | 1.290 | 1.310 | 1.310 | 6.8 | 6.8 | 6.9 | 6.9 | 6.9 | 6.9 | 95 | 95 | 95 | 95 | 180000 | （税無し）
[16 empty] | メーカーコード | メーカー名 | 細分類 | メーカー型番 | 型式名称 | 製品リリース年月日 | 冷房能力(50ヘルツ電源)[kW] | 冷房能力(60ヘルツ電源)[kW] | 暖房能力(50ヘルツ電源)[kW] | 暖房能力(60ヘルツ電源)[kW] | 送 風 量(室外,冷房,50ヘルツ電源,強)[m3/min] | 送 風 量(室外,冷房,60ヘルツ電源,強)[m3/min] | 送 風 量(室外,暖房,50ヘルツ電源,強)[m3/min] | 送 風 量(室外,暖房,60ヘルツ電源,強)[m3/min] | 騒 音 値SPL(冷房,50ヘルツ電源,強)[db] | 騒 音 値SPL(冷房,60ヘルツ電源,強)[db] | 騒 音 値SPL(暖房,50ヘルツ電源,強)[db] | 騒 音 値SPL(暖房,60ヘルツ電源,強)[db] | 騒 音 値PWL(冷房,強)[db] | 騒 音 値PWL(暖房,強)[db] | 外形寸法 Ｗ(室外)[㎜] | 外形寸法 Ｄ(室外)[㎜] | 外形寸法 Ｈ(室外)[㎜] | 製品質量(室外)[kg] | 相[φ] | 電圧[V] | 電動機出力(室外,圧縮機)[kW] | 電動機出力(室外,送風機)[W] | 消費電力(冷房,50ヘルツ電源)[kW] | 消費電力(冷房,60ヘルツ電源)[kW] | 消費電力(暖房,50ヘルツ電源)[kW] | 消費電力(暖房,60ヘルツ電源)[kW] | 運転電流(冷房,50ヘルツ電源)[A] | 運転電流(冷房,60ヘルツ電源)[A] | 運転電流(暖房,50ヘルツ電源)[A] | 運転電流(暖房,60ヘルツ電源)[A] | 始動電流(冷房,50ヘルツ電源)[A] | 始動電流(冷房,60ヘルツ電源)[A] | 力率(冷房,50ヘルツ電源)[%] | 力率(冷房,60ヘルツ電源)[%] | 力率(暖房,50ヘルツ電源)[%] | 力率(暖房,60ヘルツ電源)[%] | 標準価格[円（税抜）] | 備 考
[7 empty] | GUID\b9cdcc6fe16b4fd7979f1745266edb69\Folder\Item |  |  | 空調機 | 空調機 | 住宅用エアコン（空冷ＨＰ） | 住宅用ＡＣ（空冷ＨＰ）室外機 | ルームエアコン標準室外機（３Ａ型） | R403AFV | 504042 | ダイキン工業（株） | 住宅用ＡＣ（空冷ＨＰ）室外機 | R403AFV | ルームエアコン標準室外機（３Ａ型） | 2023/3/1 | 4.0 | 4.0 | 5.0 | 5.0 | 44.4 | 44.4 | 41.8 | 41.8 | 49 | 49 | 52 | 52 | 61 | 64 | 795 | 300 | 610 | 35 | 1 | 200 | 1.100 | 31×1 | 1.290 | 1.290 | 1.310 | 1.310 | 6.8 | 6.8 | 6.9 | 6.9 | 6.9 | 6.9 | 95 | 95 | 95 | 95 | 270000 | （税無し）
S563ATFP
[16 empty] | メーカーコード | メーカー名 | 細分類 | メーカー型番 | 型式名称 | 製品リリース年月日 | 冷房能力(50ヘルツ電源)[kW] | 冷房能力(60ヘルツ電源)[kW] | 暖房能力(50ヘルツ電源)[kW] | 暖房能力(60ヘルツ電源)[kW] | 送 風 量(室内,冷房,50ヘルツ電源,強)[m3/min] | 送 風 量(室内,冷房,60ヘルツ電源,強)[m3/min] | 送 風 量(室内,暖房,50ヘルツ電源,強)[m3/min] | 送 風 量(室内,暖房,60ヘルツ電源,強)[m3/min] | 騒 音 値SPL(冷房,50ヘルツ電源,強)[db] | 騒 音 値SPL(冷房,60ヘルツ電源,強)[db] | 騒 音 値SPL(暖房,50ヘルツ電源,強)[db] | 騒 音 値SPL(暖房,60ヘルツ電源,強)[db] | 騒 音 値PWL(冷房,強)[db] | 騒 音 値PWL(暖房,強)[db] | 外形寸法 Ｗ(室内)[㎜] | 外形寸法 Ｄ(室内)[㎜] | 外形寸法 Ｈ(室内)[㎜] | 製品質量(室内)[kg] | 相[φ] | 電圧[V] | 電動機出力(室内,送風機)[W] | 消費電力(冷房,50ヘルツ電源)[kW] | 消費電力(冷房,60ヘルツ電源)[kW] | 消費電力(暖房,50ヘルツ電源)[kW] | 消費電力(暖房,60ヘルツ電源)[kW] | 運転電流(冷房,50ヘルツ電源)[A] | 運転電流(冷房,60ヘルツ電源)[A] | 運転電流(暖房,50ヘルツ電源)[A] | 運転電流(暖房,60ヘルツ電源)[A] | 始動電流(冷房,50ヘルツ電源)[A] | 始動電流(冷房,60ヘルツ電源)[A] | 力率(冷房,50ヘルツ電源)[%] | 力率(冷房,60ヘルツ電源)[%] | 力率(暖房,50ヘルツ電源)[%] | 力率(暖房,60ヘルツ電源)[%] | 標準価格[円（税抜）] | 備 考
[7 empty] | GUID\c1357f0467bd43f6a27b343d4325fc0c\Folder\Item |  |  | 空調機 | 空調機 | 住宅用エアコン（空冷ＨＰ） | 住宅用ＡＣ（空冷ＨＰ）壁掛形 | ルームエアコン壁掛形（３Ａ型） | F563ATFP-W | 504042 | ダイキン工業（株） | 住宅用ＡＣ（空冷ＨＰ）壁掛形 | F563ATFP-W | ルームエアコン壁掛形（３Ａ型） | 2023/3/1 | 5.6 | 5.6 | 6.7 | 6.7 | 15.2 | 15.2 | 17.0 | 17.0 | 52 | 52 | 51 | 51 | 66 | 65 | 798 | 272 | 295 | 12 | 1 | 200 | 40×1 | 2.010 | 2.010 | 1.870 | 1.870 | 10.5 | 10.5 | 9.6 | 9.6 | 10.5 | 10.5 | 96 | 96 | 97 | 97 | 216000 | （税無し）
[16 empty] | メーカーコード | メーカー名 | 細分類 | メーカー型番 | 型式名称 | 製品リリース年月日 | 冷房能力(50ヘルツ電源)[kW] | 冷房能力(60ヘルツ電源)[kW] | 暖房能力(50ヘルツ電源)[kW] | 暖房能力(60ヘルツ電源)[kW] | 送 風 量(室外,冷房,50ヘルツ電源,強)[m3/min] | 送 風 量(室外,冷房,60ヘルツ電源,強)[m3/min] | 送 風 量(室外,暖房,50ヘルツ電源,強)[m3/min] | 送 風 量(室外,暖房,60ヘルツ電源,強)[m3/min] | 騒 音 値SPL(冷房,50ヘルツ電源,強)[db] | 騒 音 値SPL(冷房,60ヘルツ電源,強)[db] | 騒 音 値SPL(暖房,50ヘルツ電源,強)[db] | 騒 音 値SPL(暖房,60ヘルツ電源,強)[db] | 騒 音 値PWL(冷房,強)[db] | 騒 音 値PWL(暖房,強)[db] | 外形寸法 Ｗ(室外)[㎜] | 外形寸法 Ｄ(室外)[㎜] | 外形寸法 Ｈ(室外)[㎜] | 製品質量(室外)[kg] | 相[φ] | 電圧[V] | 電動機出力(室外,圧縮機)[kW] | 電動機出力(室外,送風機)[W] | 消費電力(冷房,50ヘルツ電源)[kW] | 消費電力(冷房,60ヘルツ電源)[kW] | 消費電力(暖房,50ヘルツ電源)[kW] | 消費電力(暖房,60ヘルツ電源)[kW] | 運転電流(冷房,50ヘルツ電源)[A] | 運転電流(冷房,60ヘルツ電源)[A] | 運転電流(暖房,50ヘルツ電源)[A] | 運転電流(暖房,60ヘルツ電源)[A] | 始動電流(冷房,50ヘルツ電源)[A] | 始動電流(冷房,60ヘルツ電源)[A] | 力率(冷房,50ヘルツ電源)[%] | 力率(冷房,60ヘルツ電源)[%] | 力率(暖房,50ヘルツ電源)[%] | 力率(暖房,60ヘルツ電源)[%] | 標準価格[円（税抜）] | 備 考
[7 empty] | GUID\0acb12a9e23f4fdd85499e9f6c2f15a3\Folder\Item |  |  | 空調機 | 空調機 | 住宅用エアコン（空冷ＨＰ） | 住宅用ＡＣ（空冷ＨＰ）室外機 | ルームエアコン標準室外機（３Ａ型） | R563AFP | 504042 | ダイキン工業（株） | 住宅用ＡＣ（空冷ＨＰ）室外機 | R563AFP | ルームエアコン標準室外機（３Ａ型） | 2023/3/1 | 5.6 | 5.6 | 6.7 | 6.7 | 42.5 | 42.5 | 39.2 | 39.2 | 51 | 51 | 53 | 53 | 64 | 66 | 795 | 300 | 610 | 38 | 1 | 200 | 1.700 | 36×1 | 2.010 | 2.010 | 1.870 | 1.870 | 10.5 | 10.5 | 9.6 | 9.6 | 10.5 | 10.5 | 96 | 96 | 97 | 97 | 324000 | （税無し）
S563ATFV
[16 empty] | メーカーコード | メーカー名 | 細分類 | メーカー型番 | 型式名称 | 製品リリース年月日 | 冷房能力(50ヘルツ電源)[kW] | 冷房能力(60ヘルツ電源)[kW] | 暖房能力(50ヘルツ電源)[kW] | 暖房能力(60ヘルツ電源)[kW] | 送 風 量(室内,冷房,50ヘルツ電源,強)[m3/min] | 送 風 量(室内,冷房,60ヘルツ電源,強)[m3/min] | 送 風 量(室内,暖房,50ヘルツ電源,強)[m3/min] | 送 風 量(室内,暖房,60ヘルツ電源,強)[m3/min] | 騒 音 値SPL(冷房,50ヘルツ電源,強)[db] | 騒 音 値SPL(冷房,60ヘルツ電源,強)[db] | 騒 音 値SPL(暖房,50ヘルツ電源,強)[db] | 騒 音 値SPL(暖房,60ヘルツ電源,強)[db] | 騒 音 値PWL(冷房,強)[db] | 騒 音 値PWL(暖房,強)[db] | 外形寸法 Ｗ(室内)[㎜] | 外形寸法 Ｄ(室内)[㎜] | 外形寸法 Ｈ(室内)[㎜] | 製品質量(室内)[kg] | 相[φ] | 電圧[V] | 電動機出力(室内,送風機)[W] | 消費電力(冷房,50ヘルツ電源)[kW] | 消費電力(冷房,60ヘルツ電源)[kW] | 消費電力(暖房,50ヘルツ電源)[kW] | 消費電力(暖房,60ヘルツ電源)[kW] | 運転電流(冷房,50ヘルツ電源)[A] | 運転電流(冷房,60ヘルツ電源)[A] | 運転電流(暖房,50ヘルツ電源)[A] | 運転電流(暖房,60ヘルツ電源)[A] | 始動電流(冷房,50ヘルツ電源)[A] | 始動電流(冷房,60ヘルツ電源)[A] | 力率(冷房,50ヘルツ電源)[%] | 力率(冷房,60ヘルツ電源)[%] | 力率(暖房,50ヘルツ電源)[%] | 力率(暖房,60ヘルツ電源)[%] | 標準価格[円（税抜）] | 備 考
[7 empty] | GUID\7e6a57dbf3984085b66bdd466653b11d\Folder\Item |  |  | 空調機 | 空調機 | 住宅用エアコン（空冷ＨＰ） | 住宅用ＡＣ（空冷ＨＰ）壁掛形 | ルームエアコン壁掛形（３Ａ型） | F563ATFV-W | 504042 | ダイキン工業（株） | 住宅用ＡＣ（空冷ＨＰ）壁掛形 | F563ATFV-W | ルームエアコン壁掛形（３Ａ型） | 2023/3/1 | 5.6 | 5.6 | 6.7 | 6.7 | 15.2 | 15.2 | 17.0 | 17.0 | 52 | 52 | 51 | 51 | 66 | 65 | 798 | 272 | 295 | 12 | 1 | 200 | 40×1 | 2.010 | 2.010 | 1.870 | 1.870 | 10.5 | 10.5 | 9.6 | 9.6 | 10.5 | 10.5 | 96 | 96 | 97 | 97 | 216000 | （税無し）
[16 empty] | メーカーコード | メーカー名 | 細分類 | メーカー型番 | 型式名称 | 製品リリース年月日 | 冷房能力(50ヘルツ電源)[kW] | 冷房能力(60ヘルツ電源)[kW] | 暖房能力(50ヘルツ電源)[kW] | 暖房能力(60ヘルツ電源)[kW] | 送 風 量(室外,冷房,50ヘルツ電源,強)[m3/min] | 送 風 量(室外,冷房,60ヘルツ電源,強)[m3/min] | 送 風 量(室外,暖房,50ヘルツ電源,強)[m3/min] | 送 風 量(室外,暖房,60ヘルツ電源,強)[m3/min] | 騒 音 値SPL(冷房,50ヘルツ電源,強)[db] | 騒 音 値SPL(冷房,60ヘルツ電源,強)[db] | 騒 音 値SPL(暖房,50ヘルツ電源,強)[db] | 騒 音 値SPL(暖房,60ヘルツ電源,強)[db] | 騒 音 値PWL(冷房,強)[db] | 騒 音 値PWL(暖房,強)[db] | 外形寸法 Ｗ(室外)[㎜] | 外形寸法 Ｄ(室外)[㎜] | 外形寸法 Ｈ(室外)[㎜] | 製品質量(室外)[kg] | 相[φ] | 電圧[V] | 電動機出力(室外,圧縮機)[kW] | 電動機出力(室外,送風機)[W] | 消費電力(冷房,50ヘルツ電源)[kW] | 消費電力(冷房,60ヘルツ電源)[kW] | 消費電力(暖房,50ヘルツ電源)[kW] | 消費電力(暖房,60ヘルツ電源)[kW] | 運転電流(冷房,50ヘルツ電源)[A] | 運転電流(冷房,60ヘルツ電源)[A] | 運転電流(暖房,50ヘルツ電源)[A] | 運転電流(暖房,60ヘルツ電源)[A] | 始動電流(冷房,50ヘルツ電源)[A] | 始動電流(冷房,60ヘルツ電源)[A] | 力率(冷房,50ヘルツ電源)[%] | 力率(冷房,60ヘルツ電源)[%] | 力率(暖房,50ヘルツ電源)[%] | 力率(暖房,60ヘルツ電源)[%] | 標準価格[円（税抜）] | 備 考
[7 empty] | GUID\902eedccbeb44e59b5978a0674240600\Folder\Item |  |  | 空調機 | 空調機 | 住宅用エアコン（空冷ＨＰ） | 住宅用ＡＣ（空冷ＨＰ）室外機 | ルームエアコン標準室外機（３Ａ型） | R563AFV | 504042 | ダイキン工業（株） | 住宅用ＡＣ（空冷ＨＰ）室外機 | R563AFV | ルームエアコン標準室外機（３Ａ型） | 2023/3/1 | 5.6 | 5.6 | 6.7 | 6.7 | 42.5 | 42.5 | 39.2 | 39.2 | 51 | 51 | 53 | 53 | 64 | 66 | 795 | 300 | 610 | 38 | 1 | 200 | 1.700 | 36×1 | 2.010 | 2.010 | 1.870 | 1.870 | 10.5 | 10.5 | 9.6 | 9.6 | 10.5 | 10.5 | 96 | 96 | 97 | 97 | 324000 | （税無し）
S633ATFP
[16 empty] | メーカーコード | メーカー名 | 細分類 | メーカー型番 | 型式名称 | 製品リリース年月日 | 冷房能力(50ヘルツ電源)[kW] | 冷房能力(60ヘルツ電源)[kW] | 暖房能力(50ヘルツ電源)[kW] | 暖房能力(60ヘルツ電源)[kW] | 送 風 量(室内,冷房,50ヘルツ電源,強)[m3/min] | 送 風 量(室内,冷房,60ヘルツ電源,強)[m3/min] | 送 風 量(室内,暖房,50ヘルツ電源,強)[m3/min] | 送 風 量(室内,暖房,60ヘルツ電源,強)[m3/min] | 騒 音 値SPL(冷房,50ヘルツ電源,強)[db] | 騒 音 値SPL(冷房,60ヘルツ電源,強)[db] | 騒 音 値SPL(暖房,50ヘルツ電源,強)[db] | 騒 音 値SPL(暖房,60ヘルツ電源,強)[db] | 騒 音 値PWL(冷房,強)[db] | 騒 音 値PWL(暖房,強)[db] | 外形寸法 Ｗ(室内)[㎜] | 外形寸法 Ｄ(室内)[㎜] | 外形寸法 Ｈ(室内)[㎜] | 製品質量(室内)[kg] | 相[φ] | 電圧[V] | 電動機出力(室内,送風機)[W] | 消費電力(冷房,50ヘルツ電源)[kW] | 消費電力(冷房,60ヘルツ電源)[kW] | 消費電力(暖房,50ヘルツ電源)[kW] | 消費電力(暖房,60ヘルツ電源)[kW] | 運転電流(冷房,50ヘルツ電源)[A] | 運転電流(冷房,60ヘルツ電源)[A] | 運転電流(暖房,50ヘルツ電源)[A] | 運転電流(暖房,60ヘルツ電源)[A] | 始動電流(冷房,50ヘルツ電源)[A] | 始動電流(冷房,60ヘルツ電源)[A] | 力率(冷房,50ヘルツ電源)[%] | 力率(冷房,60ヘルツ電源)[%] | 力率(暖房,50ヘルツ電源)[%] | 力率(暖房,60ヘルツ電源)[%] | 標準価格[円（税抜）] | 備 考
[7 empty] | GUID\6aba3cdad90f46ab9c97a7b9b1a79a43\Folder\Item |  |  | 空調機 | 空調機 | 住宅用エアコン（空冷ＨＰ） | 住宅用ＡＣ（空冷ＨＰ）壁掛形 | ルームエアコン壁掛形（３Ａ型） | F633ATFP-W | 504042 | ダイキン工業（株） | 住宅用ＡＣ（空冷ＨＰ）壁掛形 | F633ATFP-W | ルームエアコン壁掛形（３Ａ型） | 2023/3/1 | 6.3 | 6.3 | 7.1 | 7.1 | 16.9 | 16.9 | 20.0 | 20.0 | 53 | 53 | 55 | 55 | 67 | 69 | 798 | 272 | 295 | 12.5 | 1 | 200 | 66×1 | 2.160 | 2.160 | 1.890 | 1.890 | 10.9 | 10.9 | 9.5 | 9.5 | 10.9 | 10.9 | 99 | 99 | 99 | 99 | 248000 | （税無し）
[16 empty] | メーカーコード | メーカー名 | 細分類 | メーカー型番 | 型式名称 | 製品リリース年月日 | 冷房能力(50ヘルツ電源)[kW] | 冷房能力(60ヘルツ電源)[kW] | 暖房能力(50ヘルツ電源)[kW] | 暖房能力(60ヘルツ電源)[kW] | 送 風 量(室外,冷房,50ヘルツ電源,強)[m3/min] | 送 風 量(室外,冷房,60ヘルツ電源,強)[m3/min] | 送 風 量(室外,暖房,50ヘルツ電源,強)[m3/min] | 送 風 量(室外,暖房,60ヘルツ電源,強)[m3/min] | 騒 音 値SPL(冷房,50ヘルツ電源,強)[db] | 騒 音 値SPL(冷房,60ヘルツ電源,強)[db] | 騒 音 値SPL(暖房,50ヘルツ電源,強)[db] | 騒 音 値SPL(暖房,60ヘルツ電源,強)[db] | 騒 音 値PWL(冷房,強)[db] | 騒 音 値PWL(暖房,強)[db] | 外形寸法 Ｗ(室外)[㎜] | 外形寸法 Ｄ(室外)[㎜] | 外形寸法 Ｈ(室外)[㎜] | 製品質量(室外)[kg] | 相[φ] | 電圧[V] | 電動機出力(室外,圧縮機)[kW] | 電動機出力(室外,送風機)[W] | 消費電力(冷房,50ヘルツ電源)[kW] | 消費電力(冷房,60ヘルツ電源)[kW] | 消費電力(暖房,50ヘルツ電源)[kW] | 消費電力(暖房,60ヘルツ電源)[kW] | 運転電流(冷房,50ヘルツ電源)[A] | 運転電流(冷房,60ヘルツ電源)[A] | 運転電流(暖房,50ヘルツ電源)[A] | 運転電流(暖房,60ヘルツ電源)[A] | 始動電流(冷房,50ヘルツ電源)[A] | 始動電流(冷房,60ヘルツ電源)[A] | 力率(冷房,50ヘルツ電源)[%] | 力率(冷房,60ヘルツ電源)[%] | 力率(暖房,50ヘルツ電源)[%] | 力率(暖房,60ヘルツ電源)[%] | 標準価格[円（税抜）] | 備 考
[7 empty] | GUID\47baadef554f4bcc84ca39ae5a126e89\Folder\Item |  |  | 空調機 | 空調機 | 住宅用エアコン（空冷ＨＰ） | 住宅用ＡＣ（空冷ＨＰ）室外機 | ルームエアコン標準室外機（３Ａ型） | R633AFP | 504042 | ダイキン工業（株） | 住宅用ＡＣ（空冷ＨＰ）室外機 | R633AFP | ルームエアコン標準室外機（３Ａ型） | 2023/3/1 | 6.3 | 6.3 | 7.1 | 7.1 | 47.4 | 47.4 | 38.1 | 38.1 | 54 | 54 | 54 | 54 | 66 | 66 | 795 | 300 | 610 | 40 | 1 | 200 | 1.700 | 45×1 | 2.160 | 2.160 | 1.890 | 1.890 | 10.9 | 10.9 | 9.5 | 9.5 | 10.9 | 10.9 | 99 | 99 | 99 | 99 | 372000 | （税無し）
S633ATFV
[16 empty] | メーカーコード | メーカー名 | 細分類 | メーカー型番 | 型式名称 | 製品リリース年月日 | 冷房能力(50ヘルツ電源)[kW] | 冷房能力(60ヘルツ電源)[kW] | 暖房能力(50ヘルツ電源)[kW] | 暖房能力(60ヘルツ電源)[kW] | 送 風 量(室内,冷房,50ヘルツ電源,強)[m3/min] | 送 風 量(室内,冷房,60ヘルツ電源,強)[m3/min] | 送 風 量(室内,暖房,50ヘルツ電源,強)[m3/min] | 送 風 量(室内,暖房,60ヘルツ電源,強)[m3/min] | 騒 音 値SPL(冷房,50ヘルツ電源,強)[db] | 騒 音 値SPL(冷房,60ヘルツ電源,強)[db] | 騒 音 値SPL(暖房,50ヘルツ電源,強)[db] | 騒 音 値SPL(暖房,60ヘルツ電源,強)[db] | 騒 音 値PWL(冷房,強)[db] | 騒 音 値PWL(暖房,強)[db] | 外形寸法 Ｗ(室内)[㎜] | 外形寸法 Ｄ(室内)[㎜] | 外形寸法 Ｈ(室内)[㎜] | 製品質量(室内)[kg] | 相[φ] | 電圧[V] | 電動機出力(室内,送風機)[W] | 消費電力(冷房,50ヘルツ電源)[kW] | 消費電力(冷房,60ヘルツ電源)[kW] | 消費電力(暖房,50ヘルツ電源)[kW] | 消費電力(暖房,60ヘルツ電源)[kW] | 運転電流(冷房,50ヘルツ電源)[A] | 運転電流(冷房,60ヘルツ電源)[A] | 運転電流(暖房,50ヘルツ電源)[A] | 運転電流(暖房,60ヘルツ電源)[A] | 始動電流(冷房,50ヘルツ電源)[A] | 始動電流(冷房,60ヘルツ電源)[A] | 力率(冷房,50ヘルツ電源)[%] | 力率(冷房,60ヘルツ電源)[%] | 力率(暖房,50ヘルツ電源)[%] | 力率(暖房,60ヘルツ電源)[%] | 標準価格[円（税抜）] | 備 考
[7 empty] | GUID\0df5eb021fdf410a8b4c96c905d35835\Folder\Item |  |  | 空調機 | 空調機 | 住宅用エアコン（空冷ＨＰ） | 住宅用ＡＣ（空冷ＨＰ）壁掛形 | ルームエアコン壁掛形（３Ａ型） | F633ATFV-W | 504042 | ダイキン工業（株） | 住宅用ＡＣ（空冷ＨＰ）壁掛形 | F633ATFV-W | ルームエアコン壁掛形（３Ａ型） | 2023/3/1 | 6.3 | 6.3 | 7.1 | 7.1 | 16.9 | 16.9 | 20.0 | 20.0 | 53 | 53 | 55 | 55 | 67 | 69 | 798 | 272 | 295 | 12 | 1 | 200 | 66×1 | 2.160 | 2.160 | 1.890 | 1.890 | 10.9 | 10.9 | 9.5 | 9.5 | 10.9 | 10.9 | 99 | 99 | 99 | 99 | 248000 | （税無し）
[16 empty] | メーカーコード | メーカー名 | 細分類 | メーカー型番 | 型式名称 | 製品リリース年月日 | 冷房能力(50ヘルツ電源)[kW] | 冷房能力(60ヘルツ電源)[kW] | 暖房能力(50ヘルツ電源)[kW] | 暖房能力(60ヘルツ電源)[kW] | 送 風 量(室外,冷房,50ヘルツ電源,強)[m3/min] | 送 風 量(室外,冷房,60ヘルツ電源,強)[m3/min] | 送 風 量(室外,暖房,50ヘルツ電源,強)[m3/min] | 送 風 量(室外,暖房,60ヘルツ電源,強)[m3/min] | 騒 音 値SPL(冷房,50ヘルツ電源,強)[db] | 騒 音 値SPL(冷房,60ヘルツ電源,強)[db] | 騒 音 値SPL(暖房,50ヘルツ電源,強)[db] | 騒 音 値SPL(暖房,60ヘルツ電源,強)[db] | 騒 音 値PWL(冷房,強)[db] | 騒 音 値PWL(暖房,強)[db] | 外形寸法 Ｗ(室外)[㎜] | 外形寸法 Ｄ(室外)[㎜] | 外形寸法 Ｈ(室外)[㎜] | 製品質量(室外)[kg] | 相[φ] | 電圧[V] | 電動機出力(室外,圧縮機)[kW] | 電動機出力(室外,送風機)[W] | 消費電力(冷房,50ヘルツ電源)[kW] | 消費電力(冷房,60ヘルツ電源)[kW] | 消費電力(暖房,50ヘルツ電源)[kW] | 消費電力(暖房,60ヘルツ電源)[kW] | 運転電流(冷房,50ヘルツ電源)[A] | 運転電流(冷房,60ヘルツ電源)[A] | 運転電流(暖房,50ヘルツ電源)[A] | 運転電流(暖房,60ヘルツ電源)[A] | 始動電流(冷房,50ヘルツ電源)[A] | 始動電流(冷房,60ヘルツ電源)[A] | 力率(冷房,50ヘルツ電源)[%] | 力率(冷房,60ヘルツ電源)[%] | 力率(暖房,50ヘルツ電源)[%] | 力率(暖房,60ヘルツ電源)[%] | 標準価格[円（税抜）] | 備 考
[7 empty] | GUID\655a6293051f42149e2452bd84f523ac\Folder\Item |  |  | 空調機 | 空調機 | 住宅用エアコン（空冷ＨＰ） | 住宅用ＡＣ（空冷ＨＰ）室外機 | ルームエアコン標準室外機（３Ａ型） | R633AFV | 504042 | ダイキン工業（株） | 住宅用ＡＣ（空冷ＨＰ）室外機 | R633AFV | ルームエアコン標準室外機（３Ａ型） | 2023/3/1 | 6.3 | 6.3 | 7.1 | 7.1 | 47.4 | 47.4 | 38.1 | 38.1 | 54 | 54 | 54 | 54 | 66 | 66 | 795 | 300 | 610 | 40 | 1 | 200 | 1.700 | 45×1 | 2.160 | 2.160 | 1.890 | 1.890 | 10.9 | 10.9 | 9.5 | 9.5 | 10.9 | 10.9 | 99 | 99 | 99 | 99 | 372000 | （税無し）
S713ATFP
[16 empty] | メーカーコード | メーカー名 | 細分類 | メーカー型番 | 型式名称 | 製品リリース年月日 | 冷房能力(50ヘルツ電源)[kW] | 冷房能力(60ヘルツ電源)[kW] | 暖房能力(50ヘルツ電源)[kW] | 暖房能力(60ヘルツ電源)[kW] | 送 風 量(室内,冷房,50ヘルツ電源,強)[m3/min] | 送 風 量(室内,冷房,60ヘルツ電源,強)[m3/min] | 送 風 量(室内,暖房,50ヘルツ電源,強)[m3/min] | 送 風 量(室内,暖房,60ヘルツ電源,強)[m3/min] | 騒 音 値SPL(冷房,50ヘルツ電源,強)[db] | 騒 音 値SPL(冷房,60ヘルツ電源,強)[db] | 騒 音 値SPL(暖房,50ヘルツ電源,強)[db] | 騒 音 値SPL(暖房,60ヘルツ電源,強)[db] | 騒 音 値PWL(冷房,強)[db] | 騒 音 値PWL(暖房,強)[db] | 外形寸法 Ｗ(室内)[㎜] | 外形寸法 Ｄ(室内)[㎜] | 外形寸法 Ｈ(室内)[㎜] | 製品質量(室内)[kg] | 相[φ] | 電圧[V] | 電動機出力(室内,送風機)[W] | 消費電力(冷房,50ヘルツ電源)[kW] | 消費電力(冷房,60ヘルツ電源)[kW] | 消費電力(暖房,50ヘルツ電源)[kW] | 消費電力(暖房,60ヘルツ電源)[kW] | 運転電流(冷房,50ヘルツ電源)[A] | 運転電流(冷房,60ヘルツ電源)[A] | 運転電流(暖房,50ヘルツ電源)[A] | 運転電流(暖房,60ヘルツ電源)[A] | 始動電流(冷房,50ヘルツ電源)[A] | 始動電流(冷房,60ヘルツ電源)[A] | 力率(冷房,50ヘルツ電源)[%] | 力率(冷房,60ヘルツ電源)[%] | 力率(暖房,50ヘルツ電源)[%] | 力率(暖房,60ヘルツ電源)[%] | 標準価格[円（税抜）] | 備 考
[7 empty] | GUID\0c9e6bc473ac40378f8b8975f803f947\Folder\Item |  |  | 空調機 | 空調機 | 住宅用エアコン（空冷ＨＰ） | 住宅用ＡＣ（空冷ＨＰ）壁掛形 | ルームエアコン壁掛形（３Ａ型） | F713ATFP-W | 504042 | ダイキン工業（株） | 住宅用ＡＣ（空冷ＨＰ）壁掛形 | F713ATFP-W | ルームエアコン壁掛形（３Ａ型） | 2023/3/1 | 7.1 | 7.1 | 8.5 | 8.5 | 18.7 | 18.7 | 20.7 | 20.7 | 56 | 56 | 56 | 56 | 70 | 70 | 798 | 272 | 295 | 12.5 | 1 | 200 | 71×1 | 2.930 | 2.930 | 2.500 | 2.500 | 14.8 | 14.8 | 12.6 | 12.6 | 14.8 | 14.8 | 99 | 99 | 99 | 99 | 276000 | （税無し）
[16 empty] | メーカーコード | メーカー名 | 細分類 | メーカー型番 | 型式名称 | 製品リリース年月日 | 冷房能力(50ヘルツ電源)[kW] | 冷房能力(60ヘルツ電源)[kW] | 暖房能力(50ヘルツ電源)[kW] | 暖房能力(60ヘルツ電源)[kW] | 送 風 量(室外,冷房,50ヘルツ電源,強)[m3/min] | 送 風 量(室外,冷房,60ヘルツ電源,強)[m3/min] | 送 風 量(室外,暖房,50ヘルツ電源,強)[m3/min] | 送 風 量(室外,暖房,60ヘルツ電源,強)[m3/min] | 騒 音 値SPL(冷房,50ヘルツ電源,強)[db] | 騒 音 値SPL(冷房,60ヘルツ電源,強)[db] | 騒 音 値SPL(暖房,50ヘルツ電源,強)[db] | 騒 音 値SPL(暖房,60ヘルツ電源,強)[db] | 騒 音 値PWL(冷房,強)[db] | 騒 音 値PWL(暖房,強)[db] | 外形寸法 Ｗ(室外)[㎜] | 外形寸法 Ｄ(室外)[㎜] | 外形寸法 Ｈ(室外)[㎜] | 製品質量(室外)[kg] | 相[φ] | 電圧[V] | 電動機出力(室外,圧縮機)[kW] | 電動機出力(室外,送風機)[W] | 消費電力(冷房,50ヘルツ電源)[kW] | 消費電力(冷房,60ヘルツ電源)[kW] | 消費電力(暖房,50ヘルツ電源)[kW] | 消費電力(暖房,60ヘルツ電源)[kW] | 運転電流(冷房,50ヘルツ電源)[A] | 運転電流(冷房,60ヘルツ電源)[A] | 運転電流(暖房,50ヘルツ電源)[A] | 運転電流(暖房,60ヘルツ電源)[A] | 始動電流(冷房,50ヘルツ電源)[A] | 始動電流(冷房,60ヘルツ電源)[A] | 力率(冷房,50ヘルツ電源)[%] | 力率(冷房,60ヘルツ電源)[%] | 力率(暖房,50ヘルツ電源)[%] | 力率(暖房,60ヘルツ電源)[%] | 標準価格[円（税抜）] | 備 考
[7 empty] | GUID\4fbe215d5848451fa5e8afa039ce8ded\Folder\Item |  |  | 空調機 | 空調機 | 住宅用エアコン（空冷ＨＰ） | 住宅用ＡＣ（空冷ＨＰ）室外機 | ルームエアコン標準室外機（３Ａ型） | R713AFP | 504042 | ダイキン工業（株） | 住宅用ＡＣ（空冷ＨＰ）室外機 | R713AFP | ルームエアコン標準室外機（３Ａ型） | 2023/3/1 | 7.1 | 7.1 | 8.5 | 8.5 | 54.0 | 54.0 | 45.4 | 45.4 | 58 | 58 | 58 | 58 | 70 | 70 | 795 | 300 | 610 | 40 | 1 | 200 | 1.900 | 63×1 | 2.930 | 2.930 | 2.500 | 2.500 | 14.8 | 14.8 | 12.6 | 12.6 | 14.8 | 14.8 | 99 | 99 | 99 | 99 | 414000 | （税無し）
S713ATFV
[16 empty] | メーカーコード | メーカー名 | 細分類 | メーカー型番 | 型式名称 | 製品リリース年月日 | 冷房能力(50ヘルツ電源)[kW] | 冷房能力(60ヘルツ電源)[kW] | 暖房能力(50ヘルツ電源)[kW] | 暖房能力(60ヘルツ電源)[kW] | 送 風 量(室内,冷房,50ヘルツ電源,強)[m3/min] | 送 風 量(室内,冷房,60ヘルツ電源,強)[m3/min] | 送 風 量(室内,暖房,50ヘルツ電源,強)[m3/min] | 送 風 量(室内,暖房,60ヘルツ電源,強)[m3/min] | 騒 音 値SPL(冷房,50ヘルツ電源,強)[db] | 騒 音 値SPL(冷房,60ヘルツ電源,強)[db] | 騒 音 値SPL(暖房,50ヘルツ電源,強)[db] | 騒 音 値SPL(暖房,60ヘルツ電源,強)[db] | 騒 音 値PWL(冷房,強)[db] | 騒 音 値PWL(暖房,強)[db] | 外形寸法 Ｗ(室内)[㎜] | 外形寸法 Ｄ(室内)[㎜] | 外形寸法 Ｈ(室内)[㎜] | 製品質量(室内)[kg] | 相[φ] | 電圧[V] | 電動機出力(室内,送風機)[W] | 消費電力(冷房,50ヘルツ電源)[kW] | 消費電力(冷房,60ヘルツ電源)[kW] | 消費電力(暖房,50ヘルツ電源)[kW] | 消費電力(暖房,60ヘルツ電源)[kW] | 運転電流(冷房,50ヘルツ電源)[A] | 運転電流(冷房,60ヘルツ電源)[A] | 運転電流(暖房,50ヘルツ電源)[A] | 運転電流(暖房,60ヘルツ電源)[A] | 始動電流(冷房,50ヘルツ電源)[A] | 始動電流(冷房,60ヘルツ電源)[A] | 力率(冷房,50ヘルツ電源)[%] | 力率(冷房,60ヘルツ電源)[%] | 力率(暖房,50ヘルツ電源)[%] | 力率(暖房,60ヘルツ電源)[%] | 標準価格[円（税抜）] | 備 考
[7 empty] | GUID\683d585de87243069e875dcb17a1a397\Folder\Item |  |  | 空調機 | 空調機 | 住宅用エアコン（空冷ＨＰ） | 住宅用ＡＣ（空冷ＨＰ）壁掛形 | ルームエアコン壁掛形（３Ａ型） | F713ATFV-W | 504042 | ダイキン工業（株） | 住宅用ＡＣ（空冷ＨＰ）壁掛形 | F713ATFV-W | ルームエアコン壁掛形（３Ａ型） | 2023/3/1 | 7.1 | 7.1 | 8.5 | 8.5 | 18.7 | 18.7 | 20.7 | 20.7 | 56 | 56 | 56 | 56 | 70 | 70 | 798 | 272 | 295 | 12 | 1 | 200 | 71×1 | 2.930 | 2.930 | 2.500 | 2.500 | 14.8 | 14.8 | 12.6 | 12.6 | 14.8 | 14.8 | 99 | 99 | 99 | 99 | 276000 | （税無し）
[16 empty] | メーカーコード | メーカー名 | 細分類 | メーカー型番 | 型式名称 | 製品リリース年月日 | 冷房能力(50ヘルツ電源)[kW] | 冷房能力(60ヘルツ電源)[kW] | 暖房能力(50ヘルツ電源)[kW] | 暖房能力(60ヘルツ電源)[kW] | 送 風 量(室外,冷房,50ヘルツ電源,強)[m3/min] | 送 風 量(室外,冷房,60ヘルツ電源,強)[m3/min] | 送 風 量(室外,暖房,50ヘルツ電源,強)[m3/min] | 送 風 量(室外,暖房,60ヘルツ電源,強)[m3/min] | 騒 音 値SPL(冷房,50ヘルツ電源,強)[db] | 騒 音 値SPL(冷房,60ヘルツ電源,強)[db] | 騒 音 値SPL(暖房,50ヘルツ電源,強)[db] | 騒 音 値SPL(暖房,60ヘルツ電源,強)[db] | 騒 音 値PWL(冷房,強)[db] | 騒 音 値PWL(暖房,強)[db] | 外形寸法 Ｗ(室外)[㎜] | 外形寸法 Ｄ(室外)[㎜] | 外形寸法 Ｈ(室外)[㎜] | 製品質量(室外)[kg] | 相[φ] | 電圧[V] | 電動機出力(室外,圧縮機)[kW] | 電動機出力(室外,送風機)[W] | 消費電力(冷房,50ヘルツ電源)[kW] | 消費電力(冷房,60ヘルツ電源)[kW] | 消費電力(暖房,50ヘルツ電源)[kW] | 消費電力(暖房,60ヘルツ電源)[kW] | 運転電流(冷房,50ヘルツ電源)[A] | 運転電流(冷房,60ヘルツ電源)[A] | 運転電流(暖房,50ヘルツ電源)[A] | 運転電流(暖房,60ヘルツ電源)[A] | 始動電流(冷房,50ヘルツ電源)[A] | 始動電流(冷房,60ヘルツ電源)[A] | 力率(冷房,50ヘルツ電源)[%] | 力率(冷房,60ヘルツ電源)[%] | 力率(暖房,50ヘルツ電源)[%] | 力率(暖房,60ヘルツ電源)[%] | 標準価格[円（税抜）] | 備 考
[7 empty] | GUID\078d7785d94848a1b5711d140e4bc96e\Folder\Item |  |  | 空調機 | 空調機 | 住宅用エアコン（空冷ＨＰ） | 住宅用ＡＣ（空冷ＨＰ）室外機 | ルームエアコン標準室外機（３Ａ型） | R713AFV | 504042 | ダイキン工業（株） | 住宅用ＡＣ（空冷ＨＰ）室外機 | R713AFV | ルームエアコン標準室外機（３Ａ型） | 2023/3/1 | 7.1 | 7.1 | 8.5 | 8.5 | 54.0 | 54.0 | 45.4 | 45.4 | 58 | 58 | 58 | 58 | 70 | 70 | 795 | 300 | 610 | 40 | 1 | 200 | 1.900 | 63×1 | 2.930 | 2.930 | 2.500 | 2.500 | 14.8 | 14.8 | 12.6 | 12.6 | 14.8 | 14.8 | 99 | 99 | 99 | 99 | 414000 | （税無し）
CXシリーズ
S223ATCS
[16 empty] | メーカーコード | メーカー名 | 細分類 | メーカー型番 | 型式名称 | 製品リリース年月日 | 冷房能力(50ヘルツ電源)[kW] | 冷房能力(60ヘルツ電源)[kW] | 暖房能力(50ヘルツ電源)[kW] | 暖房能力(60ヘルツ電源)[kW] | 送 風 量(室内,冷房,50ヘルツ電源,強)[m3/min] | 送 風 量(室内,冷房,60ヘルツ電源,強)[m3/min] | 送 風 量(室内,暖房,50ヘルツ電源,強)[m3/min] | 送 風 量(室内,暖房,60ヘルツ電源,強)[m3/min] | 騒 音 値SPL(冷房,50ヘルツ電源,強)[db] | 騒 音 値SPL(冷房,60ヘルツ電源,強)[db] | 騒 音 値SPL(暖房,50ヘルツ電源,強)[db] | 騒 音 値SPL(暖房,60ヘルツ電源,強)[db] | 騒 音 値PWL(冷房,強)[db] | 騒 音 値PWL(暖房,強)[db] | 外形寸法 Ｗ(室内)[㎜] | 外形寸法 Ｄ(室内)[㎜] | 外形寸法 Ｈ(室内)[㎜] | 製品質量(室内)[kg] | 相[φ] | 電圧[V] | 電動機出力(室内,送風機)[W] | 消費電力(冷房,50ヘルツ電源)[kW] | 消費電力(冷房,60ヘルツ電源)[kW] | 消費電力(暖房,50ヘルツ電源)[kW] | 消費電力(暖房,60ヘルツ電源)[kW] | 運転電流(冷房,50ヘルツ電源)[A] | 運転電流(冷房,60ヘルツ電源)[A] | 運転電流(暖房,50ヘルツ電源)[A] | 運転電流(暖房,60ヘルツ電源)[A] | 始動電流(冷房,50ヘルツ電源)[A] | 始動電流(冷房,60ヘルツ電源)[A] | 力率(冷房,50ヘルツ電源)[%] | 力率(冷房,60ヘルツ電源)[%] | 力率(暖房,50ヘルツ電源)[%] | 力率(暖房,60ヘルツ電源)[%] | 標準価格[円（税抜）] | 備 考
[7 empty] | GUID\388a0d2c2ed04401b5e9af87556beea9\Folder\Item |  |  | 空調機 | 空調機 | 住宅用エアコン（空冷ＨＰ） | 住宅用ＡＣ（空冷ＨＰ）壁掛形 | ルームエアコン壁掛形（３Ａ型） | F223ATCS-W | 504042 | ダイキン工業（株） | 住宅用ＡＣ（空冷ＨＰ）壁掛形 | F223ATCS-W | ルームエアコン壁掛形（３Ａ型） | 2022/12/1 | 2.2 | 2.2 | 2.2 | 2.2 | 13.6 | 13.6 | 13.3 | 13.3 | 47 | 47 | 47 | 47 | 61 | 61 | 798 | 265 | 250 | 10 | 1 | 100 | 26×1 | 0.560 | 0.560 | 0.465 | 0.465 | 6.5 | 6.5 | 5.4 | 5.4 | 6.5 | 6.5 | 86 | 86 | 86 | 86 | 124000 | （税無し）
[16 empty] | メーカーコード | メーカー名 | 細分類 | メーカー型番 | 型式名称 | 製品リリース年月日 | 冷房能力(50ヘルツ電源)[kW] | 冷房能力(60ヘルツ電源)[kW] | 暖房能力(50ヘルツ電源)[kW] | 暖房能力(60ヘルツ電源)[kW] | 送 風 量(室外,冷房,50ヘルツ電源,強)[m3/min] | 送 風 量(室外,冷房,60ヘルツ電源,強)[m3/min] | 送 風 量(室外,暖房,50ヘルツ電源,強)[m3/min] | 送 風 量(室外,暖房,60ヘルツ電源,強)[m3/min] | 騒 音 値SPL(冷房,50ヘルツ電源,強)[db] | 騒 音 値SPL(冷房,60ヘルツ電源,強)[db] | 騒 音 値SPL(暖房,50ヘルツ電源,強)[db] | 騒 音 値SPL(暖房,60ヘルツ電源,強)[db] | 騒 音 値PWL(冷房,強)[db] | 騒 音 値PWL(暖房,強)[db] | 外形寸法 Ｗ(室外)[㎜] | 外形寸法 Ｄ(室外)[㎜] | 外形寸法 Ｈ(室外)[㎜] | 製品質量(室外)[kg] | 相[φ] | 電圧[V] | 電動機出力(室外,圧縮機)[kW] | 電動機出力(室外,送風機)[W] | 消費電力(冷房,50ヘルツ電源)[kW] | 消費電力(冷房,60ヘルツ電源)[kW] | 消費電力(暖房,50ヘルツ電源)[kW] | 消費電力(暖房,60ヘルツ電源)[kW] | 運転電流(冷房,50ヘルツ電源)[A] | 運転電流(冷房,60ヘルツ電源)[A] | 運転電流(暖房,50ヘルツ電源)[A] | 運転電流(暖房,60ヘルツ電源)[A] | 始動電流(冷房,50ヘルツ電源)[A] | 始動電流(冷房,60ヘルツ電源)[A] | 力率(冷房,50ヘルツ電源)[%] | 力率(冷房,60ヘルツ電源)[%] | 力率(暖房,50ヘルツ電源)[%] | 力率(暖房,60ヘルツ電源)[%] | 標準価格[円（税抜）] | 備 考
[7 empty] | GUID\ba0c784f90d649899d3a96e5057d501b\Folder\Item |  |  | 空調機 | 空調機 | 住宅用エアコン（空冷ＨＰ） | 住宅用ＡＣ（空冷ＨＰ）室外機 | ルームエアコン標準室外機（３Ａ型） | R223ACS | 504042 | ダイキン工業（株） | 住宅用ＡＣ（空冷ＨＰ）室外機 | R223ACS | ルームエアコン標準室外機（３Ａ型） | 2022/12/1 | 2.2 | 2.2 | 2.2 | 2.2 | 31.6 | 31.6 | 27.0 | 27.0 | 48 | 48 | 48 | 48 | 60 | 60 | 675 | 284 | 555 | 21 | 1 | 100 | 0.600 | 18×1 | 0.560 | 0.560 | 0.465 | 0.465 | 6.5 | 6.5 | 5.4 | 5.4 | 6.5 | 6.5 | 86 | 86 | 86 | 86 | 176000 | （税無し）
S253ATCS
[16 empty] | メーカーコード | メーカー名 | 細分類 | メーカー型番 | 型式名称 | 製品リリース年月日 | 冷房能力(50ヘルツ電源)[kW] | 冷房能力(60ヘルツ電源)[kW] | 暖房能力(50ヘルツ電源)[kW] | 暖房能力(60ヘルツ電源)[kW] | 送 風 量(室内,冷房,50ヘルツ電源,強)[m3/min] | 送 風 量(室内,冷房,60ヘルツ電源,強)[m3/min] | 送 風 量(室内,暖房,50ヘルツ電源,強)[m3/min] | 送 風 量(室内,暖房,60ヘルツ電源,強)[m3/min] | 騒 音 値SPL(冷房,50ヘルツ電源,強)[db] | 騒 音 値SPL(冷房,60ヘルツ電源,強)[db] | 騒 音 値SPL(暖房,50ヘルツ電源,強)[db] | 騒 音 値SPL(暖房,60ヘルツ電源,強)[db] | 騒 音 値PWL(冷房,強)[db] | 騒 音 値PWL(暖房,強)[db] | 外形寸法 Ｗ(室内)[㎜] | 外形寸法 Ｄ(室内)[㎜] | 外形寸法 Ｈ(室内)[㎜] | 製品質量(室内)[kg] | 相[φ] | 電圧[V] | 電動機出力(室内,送風機)[W] | 消費電力(冷房,50ヘルツ電源)[kW] | 消費電力(冷房,60ヘルツ電源)[kW] | 消費電力(暖房,50ヘルツ電源)[kW] | 消費電力(暖房,60ヘルツ電源)[kW] | 運転電流(冷房,50ヘルツ電源)[A] | 運転電流(冷房,60ヘルツ電源)[A] | 運転電流(暖房,50ヘルツ電源)[A] | 運転電流(暖房,60ヘルツ電源)[A] | 始動電流(冷房,50ヘルツ電源)[A] | 始動電流(冷房,60ヘルツ電源)[A] | 力率(冷房,50ヘルツ電源)[%] | 力率(冷房,60ヘルツ電源)[%] | 力率(暖房,50ヘルツ電源)[%] | 力率(暖房,60ヘルツ電源)[%] | 標準価格[円（税抜）] | 備 考
[7 empty] | GUID\a09c4c67d1624168b1145b5363db937a\Folder\Item |  |  | 空調機 | 空調機 | 住宅用エアコン（空冷ＨＰ） | 住宅用ＡＣ（空冷ＨＰ）壁掛形 | ルームエアコン壁掛形（３Ａ型） | F253ATCS-W | 504042 | ダイキン工業（株） | 住宅用ＡＣ（空冷ＨＰ）壁掛形 | F253ATCS-W | ルームエアコン壁掛形（３Ａ型） | 2022/12/1 | 2.5 | 2.5 | 2.8 | 2.8 | 12.9 | 12.9 | 13.3 | 13.3 | 47 | 47 | 47 | 47 | 61 | 61 | 798 | 265 | 250 | 10.5 | 1 | 100 | 29×1 | 0.710 | 0.710 | 0.635 | 0.635 | 7.8 | 7.8 | 7.2 | 7.2 | 7.8 | 7.8 | 90 | 90 | 88 | 88 | 133000 | （税無し）
[16 empty] | メーカーコード | メーカー名 | 細分類 | メーカー型番 | 型式名称 | 製品リリース年月日 | 冷房能力(50ヘルツ電源)[kW] | 冷房能力(60ヘルツ電源)[kW] | 暖房能力(50ヘルツ電源)[kW] | 暖房能力(60ヘルツ電源)[kW] | 送 風 量(室外,冷房,50ヘルツ電源,強)[m3/min] | 送 風 量(室外,冷房,60ヘルツ電源,強)[m3/min] | 送 風 量(室外,暖房,50ヘルツ電源,強)[m3/min] | 送 風 量(室外,暖房,60ヘルツ電源,強)[m3/min] | 騒 音 値SPL(冷房,50ヘルツ電源,強)[db] | 騒 音 値SPL(冷房,60ヘルツ電源,強)[db] | 騒 音 値SPL(暖房,50ヘルツ電源,強)[db] | 騒 音 値SPL(暖房,60ヘルツ電源,強)[db] | 騒 音 値PWL(冷房,強)[db] | 騒 音 値PWL(暖房,強)[db] | 外形寸法 Ｗ(室外)[㎜] | 外形寸法 Ｄ(室外)[㎜] | 外形寸法 Ｈ(室外)[㎜] | 製品質量(室外)[kg] | 相[φ] | 電圧[V] | 電動機出力(室外,圧縮機)[kW] | 電動機出力(室外,送風機)[W] | 消費電力(冷房,50ヘルツ電源)[kW] | 消費電力(冷房,60ヘルツ電源)[kW] | 消費電力(暖房,50ヘルツ電源)[kW] | 消費電力(暖房,60ヘルツ電源)[kW] | 運転電流(冷房,50ヘルツ電源)[A] | 運転電流(冷房,60ヘルツ電源)[A] | 運転電流(暖房,50ヘルツ電源)[A] | 運転電流(暖房,60ヘルツ電源)[A] | 始動電流(冷房,50ヘルツ電源)[A] | 始動電流(冷房,60ヘルツ電源)[A] | 力率(冷房,50ヘルツ電源)[%] | 力率(冷房,60ヘルツ電源)[%] | 力率(暖房,50ヘルツ電源)[%] | 力率(暖房,60ヘルツ電源)[%] | 標準価格[円（税抜）] | 備 考
[7 empty] | GUID\6535610f1940461ebc5076a368502770\Folder\Item |  |  | 空調機 | 空調機 | 住宅用エアコン（空冷ＨＰ） | 住宅用ＡＣ（空冷ＨＰ）室外機 | ルームエアコン標準室外機（３Ａ型） | R253ACS | 504042 | ダイキン工業（株） | 住宅用ＡＣ（空冷ＨＰ）室外機 | R253ACS | ルームエアコン標準室外機（３Ａ型） | 2022/12/1 | 2.5 | 2.5 | 2.8 | 2.8 | 30.8 | 30.8 | 27.7 | 27.7 | 48 | 48 | 48 | 48 | 60 | 60 | 675 | 284 | 555 | 21 | 1 | 100 | 0.750 | 17×1 | 0.710 | 0.710 | 0.635 | 0.635 | 7.8 | 7.8 | 7.2 | 7.2 | 7.8 | 7.8 | 90 | 90 | 88 | 88 | 197000 | （税無し）
S283ATCS
[16 empty] | メーカーコード | メーカー名 | 細分類 | メーカー型番 | 型式名称 | 製品リリース年月日 | 冷房能力(50ヘルツ電源)[kW] | 冷房能力(60ヘルツ電源)[kW] | 暖房能力(50ヘルツ電源)[kW] | 暖房能力(60ヘルツ電源)[kW] | 送 風 量(室内,冷房,50ヘルツ電源,強)[m3/min] | 送 風 量(室内,冷房,60ヘルツ電源,強)[m3/min] | 送 風 量(室内,暖房,50ヘルツ電源,強)[m3/min] | 送 風 量(室内,暖房,60ヘルツ電源,強)[m3/min] | 騒 音 値SPL(冷房,50ヘルツ電源,強)[db] | 騒 音 値SPL(冷房,60ヘルツ電源,強)[db] | 騒 音 値SPL(暖房,50ヘルツ電源,強)[db] | 騒 音 値SPL(暖房,60ヘルツ電源,強)[db] | 騒 音 値PWL(冷房,強)[db] | 騒 音 値PWL(暖房,強)[db] | 外形寸法 Ｗ(室内)[㎜] | 外形寸法 Ｄ(室内)[㎜] | 外形寸法 Ｈ(室内)[㎜] | 製品質量(室内)[kg] | 相[φ] | 電圧[V] | 電動機出力(室内,送風機)[W] | 消費電力(冷房,50ヘルツ電源)[kW] | 消費電力(冷房,60ヘルツ電源)[kW] | 消費電力(暖房,50ヘルツ電源)[kW] | 消費電力(暖房,60ヘルツ電源)[kW] | 運転電流(冷房,50ヘルツ電源)[A] | 運転電流(冷房,60ヘルツ電源)[A] | 運転電流(暖房,50ヘルツ電源)[A] | 運転電流(暖房,60ヘルツ電源)[A] | 始動電流(冷房,50ヘルツ電源)[A] | 始動電流(冷房,60ヘルツ電源)[A] | 力率(冷房,50ヘルツ電源)[%] | 力率(冷房,60ヘルツ電源)[%] | 力率(暖房,50ヘルツ電源)[%] | 力率(暖房,60ヘルツ電源)[%] | 標準価格[円（税抜）] | 備 考
[7 empty] | GUID\bd961ff4132f4659a7550e54519d3933\Folder\Item |  |  | 空調機 | 空調機 | 住宅用エアコン（空冷ＨＰ） | 住宅用ＡＣ（空冷ＨＰ）壁掛形 | ルームエアコン壁掛形（３Ａ型） | F283ATCS-W | 504042 | ダイキン工業（株） | 住宅用ＡＣ（空冷ＨＰ）壁掛形 | F283ATCS-W | ルームエアコン壁掛形（３Ａ型） | 2022/12/1 | 2.8 | 2.8 | 3.6 | 3.6 | 13.2 | 13.2 | 14.1 | 14.1 | 47 | 47 | 48 | 48 | 61 | 62 | 798 | 265 | 250 | 10.5 | 1 | 100 | 34×1 | 0.750 | 0.750 | 0.865 | 0.865 | 8.3 | 8.3 | 9.6 | 9.6 | 9.6 | 9.6 | 90 | 90 | 90 | 90 | 147000 | （税無し）
[16 empty] | メーカーコード | メーカー名 | 細分類 | メーカー型番 | 型式名称 | 製品リリース年月日 | 冷房能力(50ヘルツ電源)[kW] | 冷房能力(60ヘルツ電源)[kW] | 暖房能力(50ヘルツ電源)[kW] | 暖房能力(60ヘルツ電源)[kW] | 送 風 量(室外,冷房,50ヘルツ電源,強)[m3/min] | 送 風 量(室外,冷房,60ヘルツ電源,強)[m3/min] | 送 風 量(室外,暖房,50ヘルツ電源,強)[m3/min] | 送 風 量(室外,暖房,60ヘルツ電源,強)[m3/min] | 騒 音 値SPL(冷房,50ヘルツ電源,強)[db] | 騒 音 値SPL(冷房,60ヘルツ電源,強)[db] | 騒 音 値SPL(暖房,50ヘルツ電源,強)[db] | 騒 音 値SPL(暖房,60ヘルツ電源,強)[db] | 騒 音 値PWL(冷房,強)[db] | 騒 音 値PWL(暖房,強)[db] | 外形寸法 Ｗ(室外)[㎜] | 外形寸法 Ｄ(室外)[㎜] | 外形寸法 Ｈ(室外)[㎜] | 製品質量(室外)[kg] | 相[φ] | 電圧[V] | 電動機出力(室外,圧縮機)[kW] | 電動機出力(室外,送風機)[W] | 消費電力(冷房,50ヘルツ電源)[kW] | 消費電力(冷房,60ヘルツ電源)[kW] | 消費電力(暖房,50ヘルツ電源)[kW] | 消費電力(暖房,60ヘルツ電源)[kW] | 運転電流(冷房,50ヘルツ電源)[A] | 運転電流(冷房,60ヘルツ電源)[A] | 運転電流(暖房,50ヘルツ電源)[A] | 運転電流(暖房,60ヘルツ電源)[A] | 始動電流(冷房,50ヘルツ電源)[A] | 始動電流(冷房,60ヘルツ電源)[A] | 力率(冷房,50ヘルツ電源)[%] | 力率(冷房,60ヘルツ電源)[%] | 力率(暖房,50ヘルツ電源)[%] | 力率(暖房,60ヘルツ電源)[%] | 標準価格[円（税抜）] | 備 考
[7 empty] | GUID\2b2acc9963d04f1896a0df869f57be4f\Folder\Item |  |  | 空調機 | 空調機 | 住宅用エアコン（空冷ＨＰ） | 住宅用ＡＣ（空冷ＨＰ）室外機 | ルームエアコン標準室外機（３Ａ型） | R283ACS | 504042 | ダイキン工業（株） | 住宅用ＡＣ（空冷ＨＰ）室外機 | R283ACS | ルームエアコン標準室外機（３Ａ型） | 2022/12/1 | 2.8 | 2.8 | 3.6 | 3.6 | 28.9 | 28.9 | 24.0 | 24.0 | 49 | 49 | 49 | 49 | 61 | 61 | 675 | 284 | 555 | 25 | 1 | 100 | 0.750 | 21×1 | 0.750 | 0.750 | 0.865 | 0.865 | 8.3 | 8.3 | 9.6 | 9.6 | 9.6 | 9.6 | 90 | 90 | 90 | 90 | 213000 | （税無し）
S363ATCS
[16 empty] | メーカーコード | メーカー名 | 細分類 | メーカー型番 | 型式名称 | 製品リリース年月日 | 冷房能力(50ヘルツ電源)[kW] | 冷房能力(60ヘルツ電源)[kW] | 暖房能力(50ヘルツ電源)[kW] | 暖房能力(60ヘルツ電源)[kW] | 送 風 量(室内,冷房,50ヘルツ電源,強)[m3/min] | 送 風 量(室内,冷房,60ヘルツ電源,強)[m3/min] | 送 風 量(室内,暖房,50ヘルツ電源,強)[m3/min] | 送 風 量(室内,暖房,60ヘルツ電源,強)[m3/min] | 騒 音 値SPL(冷房,50ヘルツ電源,強)[db] | 騒 音 値SPL(冷房,60ヘルツ電源,強)[db] | 騒 音 値SPL(暖房,50ヘルツ電源,強)[db] | 騒 音 値SPL(暖房,60ヘルツ電源,強)[db] | 騒 音 値PWL(冷房,強)[db] | 騒 音 値PWL(暖房,強)[db] | 外形寸法 Ｗ(室内)[㎜] | 外形寸法 Ｄ(室内)[㎜] | 外形寸法 Ｈ(室内)[㎜] | 製品質量(室内)[kg] | 相[φ] | 電圧[V] | 電動機出力(室内,送風機)[W] | 消費電力(冷房,50ヘルツ電源)[kW] | 消費電力(冷房,60ヘルツ電源)[kW] | 消費電力(暖房,50ヘルツ電源)[kW] | 消費電力(暖房,60ヘルツ電源)[kW] | 運転電流(冷房,50ヘルツ電源)[A] | 運転電流(冷房,60ヘルツ電源)[A] | 運転電流(暖房,50ヘルツ電源)[A] | 運転電流(暖房,60ヘルツ電源)[A] | 始動電流(冷房,50ヘルツ電源)[A] | 始動電流(冷房,60ヘルツ電源)[A] | 力率(冷房,50ヘルツ電源)[%] | 力率(冷房,60ヘルツ電源)[%] | 力率(暖房,50ヘルツ電源)[%] | 力率(暖房,60ヘルツ電源)[%] | 標準価格[円（税抜）] | 備 考
[7 empty] | GUID\d42125842822464d9ac99e5ea840a312\Folder\Item |  |  | 空調機 | 空調機 | 住宅用エアコン（空冷ＨＰ） | 住宅用ＡＣ（空冷ＨＰ）壁掛形 | ルームエアコン壁掛形（３Ａ型） | F363ATCS-W | 504042 | ダイキン工業（株） | 住宅用ＡＣ（空冷ＨＰ）壁掛形 | F363ATCS-W | ルームエアコン壁掛形（３Ａ型） | 2022/12/1 | 3.6 | 3.6 | 4.2 | 4.2 | 12.2 | 12.2 | 14.5 | 14.5 | 46 | 46 | 48 | 48 | 60 | 62 | 798 | 265 | 250 | 10 | 1 | 100 | 32×1 | 1.180 | 1.180 | 1.190 | 1.190 | 13.1 | 13.1 | 13.1 | 13.1 | 13.1 | 13.1 | 90 | 90 | 90 | 90 | 160000 | （税無し）
[16 empty] | メーカーコード | メーカー名 | 細分類 | メーカー型番 | 型式名称 | 製品リリース年月日 | 冷房能力(50ヘルツ電源)[kW] | 冷房能力(60ヘルツ電源)[kW] | 暖房能力(50ヘルツ電源)[kW] | 暖房能力(60ヘルツ電源)[kW] | 送 風 量(室外,冷房,50ヘルツ電源,強)[m3/min] | 送 風 量(室外,冷房,60ヘルツ電源,強)[m3/min] | 送 風 量(室外,暖房,50ヘルツ電源,強)[m3/min] | 送 風 量(室外,暖房,60ヘルツ電源,強)[m3/min] | 騒 音 値SPL(冷房,50ヘルツ電源,強)[db] | 騒 音 値SPL(冷房,60ヘルツ電源,強)[db] | 騒 音 値SPL(暖房,50ヘルツ電源,強)[db] | 騒 音 値SPL(暖房,60ヘルツ電源,強)[db] | 騒 音 値PWL(冷房,強)[db] | 騒 音 値PWL(暖房,強)[db] | 外形寸法 Ｗ(室外)[㎜] | 外形寸法 Ｄ(室外)[㎜] | 外形寸法 Ｈ(室外)[㎜] | 製品質量(室外)[kg] | 相[φ] | 電圧[V] | 電動機出力(室外,圧縮機)[kW] | 電動機出力(室外,送風機)[W] | 消費電力(冷房,50ヘルツ電源)[kW] | 消費電力(冷房,60ヘルツ電源)[kW] | 消費電力(暖房,50ヘルツ電源)[kW] | 消費電力(暖房,60ヘルツ電源)[kW] | 運転電流(冷房,50ヘルツ電源)[A] | 運転電流(冷房,60ヘルツ電源)[A] | 運転電流(暖房,50ヘルツ電源)[A] | 運転電流(暖房,60ヘルツ電源)[A] | 始動電流(冷房,50ヘルツ電源)[A] | 始動電流(冷房,60ヘルツ電源)[A] | 力率(冷房,50ヘルツ電源)[%] | 力率(冷房,60ヘルツ電源)[%] | 力率(暖房,50ヘルツ電源)[%] | 力率(暖房,60ヘルツ電源)[%] | 標準価格[円（税抜）] | 備 考
[7 empty] | GUID\f685b0a42863408e832d894e9ca2b511\Folder\Item |  |  | 空調機 | 空調機 | 住宅用エアコン（空冷ＨＰ） | 住宅用ＡＣ（空冷ＨＰ）室外機 | ルームエアコン標準室外機（３Ａ型） | R363ACS | 504042 | ダイキン工業（株） | 住宅用ＡＣ（空冷ＨＰ）室外機 | R363ACS | ルームエアコン標準室外機（３Ａ型） | 2022/12/1 | 3.6 | 3.6 | 4.2 | 4.2 | 31.2 | 31.2 | 27.0 | 27.0 | 50 | 50 | 51 | 51 | 62 | 63 | 675 | 284 | 555 | 26 | 1 | 100 | 0.950 | 25×1 | 1.180 | 1.180 | 1.190 | 1.190 | 13.1 | 13.1 | 13.1 | 13.1 | 13.1 | 13.1 | 90 | 90 | 90 | 90 | 240000 | （税無し）
S403ATCP
[16 empty] | メーカーコード | メーカー名 | 細分類 | メーカー型番 | 型式名称 | 製品リリース年月日 | 冷房能力(50ヘルツ電源)[kW] | 冷房能力(60ヘルツ電源)[kW] | 暖房能力(50ヘルツ電源)[kW] | 暖房能力(60ヘルツ電源)[kW] | 送 風 量(室内,冷房,50ヘルツ電源,強)[m3/min] | 送 風 量(室内,冷房,60ヘルツ電源,強)[m3/min] | 送 風 量(室内,暖房,50ヘルツ電源,強)[m3/min] | 送 風 量(室内,暖房,60ヘルツ電源,強)[m3/min] | 騒 音 値SPL(冷房,50ヘルツ電源,強)[db] | 騒 音 値SPL(冷房,60ヘルツ電源,強)[db] | 騒 音 値SPL(暖房,50ヘルツ電源,強)[db] | 騒 音 値SPL(暖房,60ヘルツ電源,強)[db] | 騒 音 値PWL(冷房,強)[db] | 騒 音 値PWL(暖房,強)[db] | 外形寸法 Ｗ(室内)[㎜] | 外形寸法 Ｄ(室内)[㎜] | 外形寸法 Ｈ(室内)[㎜] | 製品質量(室内)[kg] | 相[φ] | 電圧[V] | 電動機出力(室内,送風機)[W] | 消費電力(冷房,50ヘルツ電源)[kW] | 消費電力(冷房,60ヘルツ電源)[kW] | 消費電力(暖房,50ヘルツ電源)[kW] | 消費電力(暖房,60ヘルツ電源)[kW] | 運転電流(冷房,50ヘルツ電源)[A] | 運転電流(冷房,60ヘルツ電源)[A] | 運転電流(暖房,50ヘルツ電源)[A] | 運転電流(暖房,60ヘルツ電源)[A] | 始動電流(冷房,50ヘルツ電源)[A] | 始動電流(冷房,60ヘルツ電源)[A] | 力率(冷房,50ヘルツ電源)[%] | 力率(冷房,60ヘルツ電源)[%] | 力率(暖房,50ヘルツ電源)[%] | 力率(暖房,60ヘルツ電源)[%] | 標準価格[円（税抜）] | 備 考
[7 empty] | GUID\9c47bcf39411437ba27e3a499beb63f8\Folder\Item |  |  | 空調機 | 空調機 | 住宅用エアコン（空冷ＨＰ） | 住宅用ＡＣ（空冷ＨＰ）壁掛形 | ルームエアコン壁掛形（３Ａ型） | F403ATCP-W | 504042 | ダイキン工業（株） | 住宅用ＡＣ（空冷ＨＰ）壁掛形 | F403ATCP-W | ルームエアコン壁掛形（３Ａ型） | 2022/12/1 | 4.0 | 4.0 | 5.0 | 5.0 | 12.5 | 12.5 | 15 | 15 | 47 | 47 | 49 | 49 | 61 | 63 | 798 | 265 | 250 | 10.5 | 1 | 200 | 39×1 | 1.370 | 1.370 | 1.390 | 1.390 | 7.3 | 7.3 | 7.4 | 7.4 | 7.4 | 7.4 | 94 | 94 | 94 | 94 | 172000 | （税無し）
[16 empty] | メーカーコード | メーカー名 | 細分類 | メーカー型番 | 型式名称 | 製品リリース年月日 | 冷房能力(50ヘルツ電源)[kW] | 冷房能力(60ヘルツ電源)[kW] | 暖房能力(50ヘルツ電源)[kW] | 暖房能力(60ヘルツ電源)[kW] | 送 風 量(室外,冷房,50ヘルツ電源,強)[m3/min] | 送 風 量(室外,冷房,60ヘルツ電源,強)[m3/min] | 送 風 量(室外,暖房,50ヘルツ電源,強)[m3/min] | 送 風 量(室外,暖房,60ヘルツ電源,強)[m3/min] | 騒 音 値SPL(冷房,50ヘルツ電源,強)[db] | 騒 音 値SPL(冷房,60ヘルツ電源,強)[db] | 騒 音 値SPL(暖房,50ヘルツ電源,強)[db] | 騒 音 値SPL(暖房,60ヘルツ電源,強)[db] | 騒 音 値PWL(冷房,強)[db] | 騒 音 値PWL(暖房,強)[db] | 外形寸法 Ｗ(室外)[㎜] | 外形寸法 Ｄ(室外)[㎜] | 外形寸法 Ｈ(室外)[㎜] | 製品質量(室外)[kg] | 相[φ] | 電圧[V] | 電動機出力(室外,圧縮機)[kW] | 電動機出力(室外,送風機)[W] | 消費電力(冷房,50ヘルツ電源)[kW] | 消費電力(冷房,60ヘルツ電源)[kW] | 消費電力(暖房,50ヘルツ電源)[kW] | 消費電力(暖房,60ヘルツ電源)[kW] | 運転電流(冷房,50ヘルツ電源)[A] | 運転電流(冷房,60ヘルツ電源)[A] | 運転電流(暖房,50ヘルツ電源)[A] | 運転電流(暖房,60ヘルツ電源)[A] | 始動電流(冷房,50ヘルツ電源)[A] | 始動電流(冷房,60ヘルツ電源)[A] | 力率(冷房,50ヘルツ電源)[%] | 力率(冷房,60ヘルツ電源)[%] | 力率(暖房,50ヘルツ電源)[%] | 力率(暖房,60ヘルツ電源)[%] | 標準価格[円（税抜）] | 備 考
[7 empty] | GUID\d223952a68654895bdd1dc04e2d38cf4\Folder\Item |  |  | 空調機 | 空調機 | 住宅用エアコン（空冷ＨＰ） | 住宅用ＡＣ（空冷ＨＰ）室外機 | ルームエアコン標準室外機（３Ａ型） | R403ACP | 504042 | ダイキン工業（株） | 住宅用ＡＣ（空冷ＨＰ）室外機 | R403ACP | ルームエアコン標準室外機（３Ａ型） | 2022/12/1 | 4.0 | 4.0 | 5.0 | 5.0 | 43.8 | 43.8 | 41.3 | 41.3 | 49 | 49 | 52 | 52 | 61 | 64 | 795 | 300 | 610 | 35 | 1 | 200 | 1.10 | 31×1 | 1.370 | 1.370 | 1.390 | 1.390 | 7.3 | 7.3 | 7.4 | 7.4 | 7.4 | 7.4 | 94 | 94 | 94 | 94 | 258000 | （税無し）
S403ATCV
[16 empty] | メーカーコード | メーカー名 | 細分類 | メーカー型番 | 型式名称 | 製品リリース年月日 | 冷房能力(50ヘルツ電源)[kW] | 冷房能力(60ヘルツ電源)[kW] | 暖房能力(50ヘルツ電源)[kW] | 暖房能力(60ヘルツ電源)[kW] | 送 風 量(室内,冷房,50ヘルツ電源,強)[m3/min] | 送 風 量(室内,冷房,60ヘルツ電源,強)[m3/min] | 送 風 量(室内,暖房,50ヘルツ電源,強)[m3/min] | 送 風 量(室内,暖房,60ヘルツ電源,強)[m3/min] | 騒 音 値SPL(冷房,50ヘルツ電源,強)[db] | 騒 音 値SPL(冷房,60ヘルツ電源,強)[db] | 騒 音 値SPL(暖房,50ヘルツ電源,強)[db] | 騒 音 値SPL(暖房,60ヘルツ電源,強)[db] | 騒 音 値PWL(冷房,強)[db] | 騒 音 値PWL(暖房,強)[db] | 外形寸法 Ｗ(室内)[㎜] | 外形寸法 Ｄ(室内)[㎜] | 外形寸法 Ｈ(室内)[㎜] | 製品質量(室内)[kg] | 相[φ] | 電圧[V] | 電動機出力(室内,送風機)[W] | 消費電力(冷房,50ヘルツ電源)[kW] | 消費電力(冷房,60ヘルツ電源)[kW] | 消費電力(暖房,50ヘルツ電源)[kW] | 消費電力(暖房,60ヘルツ電源)[kW] | 運転電流(冷房,50ヘルツ電源)[A] | 運転電流(冷房,60ヘルツ電源)[A] | 運転電流(暖房,50ヘルツ電源)[A] | 運転電流(暖房,60ヘルツ電源)[A] | 始動電流(冷房,50ヘルツ電源)[A] | 始動電流(冷房,60ヘルツ電源)[A] | 力率(冷房,50ヘルツ電源)[%] | 力率(冷房,60ヘルツ電源)[%] | 力率(暖房,50ヘルツ電源)[%] | 力率(暖房,60ヘルツ電源)[%] | 標準価格[円（税抜）] | 備 考
[7 empty] | GUID\9a18a9d2836e46fdacbdce73cb8cceb6\Folder\Item |  |  | 空調機 | 空調機 | 住宅用エアコン（空冷ＨＰ） | 住宅用ＡＣ（空冷ＨＰ）壁掛形 | ルームエアコン壁掛形（３Ａ型） | F403ATCV-W | 504042 | ダイキン工業（株） | 住宅用ＡＣ（空冷ＨＰ）壁掛形 | F403ATCV-W | ルームエアコン壁掛形（３Ａ型） | 2022/12/1 | 4.0 | 4.0 | 5.0 | 5.0 | 12.5 | 12.5 | 15 | 15 | 47 | 47 | 49 | 49 | 61 | 63 | 798 | 265 | 250 | 10.5 | 1 | 200 | 39×1 | 1.370 | 1.370 | 1.390 | 1.390 | 7.3 | 7.3 | 7.4 | 7.4 | 7.4 | 7.4 | 94 | 94 | 94 | 94 | 172000 | （税無し）
[16 empty] | メーカーコード | メーカー名 | 細分類 | メーカー型番 | 型式名称 | 製品リリース年月日 | 冷房能力(50ヘルツ電源)[kW] | 冷房能力(60ヘルツ電源)[kW] | 暖房能力(50ヘルツ電源)[kW] | 暖房能力(60ヘルツ電源)[kW] | 送 風 量(室外,冷房,50ヘルツ電源,強)[m3/min] | 送 風 量(室外,冷房,60ヘルツ電源,強)[m3/min] | 送 風 量(室外,暖房,50ヘルツ電源,強)[m3/min] | 送 風 量(室外,暖房,60ヘルツ電源,強)[m3/min] | 騒 音 値SPL(冷房,50ヘルツ電源,強)[db] | 騒 音 値SPL(冷房,60ヘルツ電源,強)[db] | 騒 音 値SPL(暖房,50ヘルツ電源,強)[db] | 騒 音 値SPL(暖房,60ヘルツ電源,強)[db] | 騒 音 値PWL(冷房,強)[db] | 騒 音 値PWL(暖房,強)[db] | 外形寸法 Ｗ(室外)[㎜] | 外形寸法 Ｄ(室外)[㎜] | 外形寸法 Ｈ(室外)[㎜] | 製品質量(室外)[kg] | 相[φ] | 電圧[V] | 電動機出力(室外,圧縮機)[kW] | 電動機出力(室外,送風機)[W] | 消費電力(冷房,50ヘルツ電源)[kW] | 消費電力(冷房,60ヘルツ電源)[kW] | 消費電力(暖房,50ヘルツ電源)[kW] | 消費電力(暖房,60ヘルツ電源)[kW] | 運転電流(冷房,50ヘルツ電源)[A] | 運転電流(冷房,60ヘルツ電源)[A] | 運転電流(暖房,50ヘルツ電源)[A] | 運転電流(暖房,60ヘルツ電源)[A] | 始動電流(冷房,50ヘルツ電源)[A] | 始動電流(冷房,60ヘルツ電源)[A] | 力率(冷房,50ヘルツ電源)[%] | 力率(冷房,60ヘルツ電源)[%] | 力率(暖房,50ヘルツ電源)[%] | 力率(暖房,60ヘルツ電源)[%] | 標準価格[円（税抜）] | 備 考
[7 empty] | GUID\a3a9a3748ea84a6685d467c95d883f3a\Folder\Item |  |  | 空調機 | 空調機 | 住宅用エアコン（空冷ＨＰ） | 住宅用ＡＣ（空冷ＨＰ）室外機 | ルームエアコン標準室外機（３Ａ型） | R403ACV | 504042 | ダイキン工業（株） | 住宅用ＡＣ（空冷ＨＰ）室外機 | R403ACV | ルームエアコン標準室外機（３Ａ型） | 2022/12/1 | 4.0 | 4.0 | 5.0 | 5.0 | 43.8 | 43.8 | 41.3 | 41.3 | 49 | 49 | 52 | 52 | 61 | 64 | 795 | 300 | 610 | 35 | 1 | 200 | 1.10 | 31×1 | 1.370 | 1.370 | 1.390 | 1.390 | 7.3 | 7.3 | 7.4 | 7.4 | 7.4 | 7.4 | 94 | 94 | 94 | 94 | 258000 | （税無し）
S563ATCP
[16 empty] | メーカーコード | メーカー名 | 細分類 | メーカー型番 | 型式名称 | 製品リリース年月日 | 冷房能力(50ヘルツ電源)[kW] | 冷房能力(60ヘルツ電源)[kW] | 暖房能力(50ヘルツ電源)[kW] | 暖房能力(60ヘルツ電源)[kW] | 送 風 量(室内,冷房,50ヘルツ電源,強)[m3/min] | 送 風 量(室内,冷房,60ヘルツ電源,強)[m3/min] | 送 風 量(室内,暖房,50ヘルツ電源,強)[m3/min] | 送 風 量(室内,暖房,60ヘルツ電源,強)[m3/min] | 騒 音 値SPL(冷房,50ヘルツ電源,強)[db] | 騒 音 値SPL(冷房,60ヘルツ電源,強)[db] | 騒 音 値SPL(暖房,50ヘルツ電源,強)[db] | 騒 音 値SPL(暖房,60ヘルツ電源,強)[db] | 騒 音 値PWL(冷房,強)[db] | 騒 音 値PWL(暖房,強)[db] | 外形寸法 Ｗ(室内)[㎜] | 外形寸法 Ｄ(室内)[㎜] | 外形寸法 Ｈ(室内)[㎜] | 製品質量(室内)[kg] | 相[φ] | 電圧[V] | 電動機出力(室内,送風機)[W] | 消費電力(冷房,50ヘルツ電源)[kW] | 消費電力(冷房,60ヘルツ電源)[kW] | 消費電力(暖房,50ヘルツ電源)[kW] | 消費電力(暖房,60ヘルツ電源)[kW] | 運転電流(冷房,50ヘルツ電源)[A] | 運転電流(冷房,60ヘルツ電源)[A] | 運転電流(暖房,50ヘルツ電源)[A] | 運転電流(暖房,60ヘルツ電源)[A] | 始動電流(冷房,50ヘルツ電源)[A] | 始動電流(冷房,60ヘルツ電源)[A] | 力率(冷房,50ヘルツ電源)[%] | 力率(冷房,60ヘルツ電源)[%] | 力率(暖房,50ヘルツ電源)[%] | 力率(暖房,60ヘルツ電源)[%] | 標準価格[円（税抜）] | 備 考
[7 empty] | GUID\dee102c49aa34873810d1e275d219f2a\Folder\Item |  |  | 空調機 | 空調機 | 住宅用エアコン（空冷ＨＰ） | 住宅用ＡＣ（空冷ＨＰ）壁掛形 | ルームエアコン壁掛形（３Ａ型） | F563ATCP-W | 504042 | ダイキン工業（株） | 住宅用ＡＣ（空冷ＨＰ）壁掛形 | F563ATCP-W | ルームエアコン壁掛形（３Ａ型） | 2022/12/1 | 5.6 | 5.6 | 6.7 | 6.7 | 14.5 | 14.5 | 15.6 | 15.6 | 52 | 52 | 51 | 51 | 66 | 65 | 798 | 265 | 250 | 10.5 | 1 | 200 | 50×1 | 2.070 | 2.070 | 1.850 | 1.850 | 10.8 | 10.8 | 9.5 | 9.5 | 10.8 | 10.8 | 96 | 96 | 97 | 97 | 212000 | （税無し）
[16 empty] | メーカーコード | メーカー名 | 細分類 | メーカー型番 | 型式名称 | 製品リリース年月日 | 冷房能力(50ヘルツ電源)[kW] | 冷房能力(60ヘルツ電源)[kW] | 暖房能力(50ヘルツ電源)[kW] | 暖房能力(60ヘルツ電源)[kW] | 送 風 量(室外,冷房,50ヘルツ電源,強)[m3/min] | 送 風 量(室外,冷房,60ヘルツ電源,強)[m3/min] | 送 風 量(室外,暖房,50ヘルツ電源,強)[m3/min] | 送 風 量(室外,暖房,60ヘルツ電源,強)[m3/min] | 騒 音 値SPL(冷房,50ヘルツ電源,強)[db] | 騒 音 値SPL(冷房,60ヘルツ電源,強)[db] | 騒 音 値SPL(暖房,50ヘルツ電源,強)[db] | 騒 音 値SPL(暖房,60ヘルツ電源,強)[db] | 騒 音 値PWL(冷房,強)[db] | 騒 音 値PWL(暖房,強)[db] | 外形寸法 Ｗ(室外)[㎜] | 外形寸法 Ｄ(室外)[㎜] | 外形寸法 Ｈ(室外)[㎜] | 製品質量(室外)[kg] | 相[φ] | 電圧[V] | 電動機出力(室外,圧縮機)[kW] | 電動機出力(室外,送風機)[W] | 消費電力(冷房,50ヘルツ電源)[kW] | 消費電力(冷房,60ヘルツ電源)[kW] | 消費電力(暖房,50ヘルツ電源)[kW] | 消費電力(暖房,60ヘルツ電源)[kW] | 運転電流(冷房,50ヘルツ電源)[A] | 運転電流(冷房,60ヘルツ電源)[A] | 運転電流(暖房,50ヘルツ電源)[A] | 運転電流(暖房,60ヘルツ電源)[A] | 始動電流(冷房,50ヘルツ電源)[A] | 始動電流(冷房,60ヘルツ電源)[A] | 力率(冷房,50ヘルツ電源)[%] | 力率(冷房,60ヘルツ電源)[%] | 力率(暖房,50ヘルツ電源)[%] | 力率(暖房,60ヘルツ電源)[%] | 標準価格[円（税抜）] | 備 考
[7 empty] | GUID\63fd8865ac8440519b14554881baa3fb\Folder\Item |  |  | 空調機 | 空調機 | 住宅用エアコン（空冷ＨＰ） | 住宅用ＡＣ（空冷ＨＰ）室外機 | ルームエアコン標準室外機（３Ａ型） | R563ACP | 504042 | ダイキン工業（株） | 住宅用ＡＣ（空冷ＨＰ）室外機 | R563ACP | ルームエアコン標準室外機（３Ａ型） | 2022/12/1 | 5.6 | 5.6 | 6.7 | 6.7 | 42.6 | 42.6 | 39.3 | 39.3 | 51 | 51 | 53 | 53 | 63 | 65 | 795 | 300 | 610 | 39 | 1 | 200 | 1.70 | 36×1 | 2.070 | 2.070 | 1.850 | 1.850 | 10.8 | 10.8 | 9.5 | 9.5 | 10.8 | 10.8 | 96 | 96 | 97 | 97 | 318000 | （税無し）
S563ATCV
[16 empty] | メーカーコード | メーカー名 | 細分類 | メーカー型番 | 型式名称 | 製品リリース年月日 | 冷房能力(50ヘルツ電源)[kW] | 冷房能力(60ヘルツ電源)[kW] | 暖房能力(50ヘルツ電源)[kW] | 暖房能力(60ヘルツ電源)[kW] | 送 風 量(室内,冷房,50ヘルツ電源,強)[m3/min] | 送 風 量(室内,冷房,60ヘルツ電源,強)[m3/min] | 送 風 量(室内,暖房,50ヘルツ電源,強)[m3/min] | 送 風 量(室内,暖房,60ヘルツ電源,強)[m3/min] | 騒 音 値SPL(冷房,50ヘルツ電源,強)[db] | 騒 音 値SPL(冷房,60ヘルツ電源,強)[db] | 騒 音 値SPL(暖房,50ヘルツ電源,強)[db] | 騒 音 値SPL(暖房,60ヘルツ電源,強)[db] | 騒 音 値PWL(冷房,強)[db] | 騒 音 値PWL(暖房,強)[db] | 外形寸法 Ｗ(室内)[㎜] | 外形寸法 Ｄ(室内)[㎜] | 外形寸法 Ｈ(室内)[㎜] | 製品質量(室内)[kg] | 相[φ] | 電圧[V] | 電動機出力(室内,送風機)[W] | 消費電力(冷房,50ヘルツ電源)[kW] | 消費電力(冷房,60ヘルツ電源)[kW] | 消費電力(暖房,50ヘルツ電源)[kW] | 消費電力(暖房,60ヘルツ電源)[kW] | 運転電流(冷房,50ヘルツ電源)[A] | 運転電流(冷房,60ヘルツ電源)[A] | 運転電流(暖房,50ヘルツ電源)[A] | 運転電流(暖房,60ヘルツ電源)[A] | 始動電流(冷房,50ヘルツ電源)[A] | 始動電流(冷房,60ヘルツ電源)[A] | 力率(冷房,50ヘルツ電源)[%] | 力率(冷房,60ヘルツ電源)[%] | 力率(暖房,50ヘルツ電源)[%] | 力率(暖房,60ヘルツ電源)[%] | 標準価格[円（税抜）] | 備 考
[7 empty] | GUID\42e4d819c8c9483f853b8e5187ab0a43\Folder\Item |  |  | 空調機 | 空調機 | 住宅用エアコン（空冷ＨＰ） | 住宅用ＡＣ（空冷ＨＰ）壁掛形 | ルームエアコン壁掛形（３Ａ型） | F563ATCV-W | 504042 | ダイキン工業（株） | 住宅用ＡＣ（空冷ＨＰ）壁掛形 | F563ATCV-W | ルームエアコン壁掛形（３Ａ型） | 2022/12/1 | 5.6 | 5.6 | 6.7 | 6.7 | 14.5 | 14.5 | 15.6 | 15.6 | 52 | 52 | 51 | 51 | 66 | 65 | 798 | 265 | 250 | 10.5 | 1 | 200 | 50×1 | 2.070 | 2.070 | 1.850 | 1.850 | 10.8 | 10.8 | 9.5 | 9.5 | 10.8 | 10.8 | 96 | 96 | 97 | 97 | 212000 | （税無し）
[16 empty] | メーカーコード | メーカー名 | 細分類 | メーカー型番 | 型式名称 | 製品リリース年月日 | 冷房能力(50ヘルツ電源)[kW] | 冷房能力(60ヘルツ電源)[kW] | 暖房能力(50ヘルツ電源)[kW] | 暖房能力(60ヘルツ電源)[kW] | 送 風 量(室外,冷房,50ヘルツ電源,強)[m3/min] | 送 風 量(室外,冷房,60ヘルツ電源,強)[m3/min] | 送 風 量(室外,暖房,50ヘルツ電源,強)[m3/min] | 送 風 量(室外,暖房,60ヘルツ電源,強)[m3/min] | 騒 音 値SPL(冷房,50ヘルツ電源,強)[db] | 騒 音 値SPL(冷房,60ヘルツ電源,強)[db] | 騒 音 値SPL(暖房,50ヘルツ電源,強)[db] | 騒 音 値SPL(暖房,60ヘルツ電源,強)[db] | 騒 音 値PWL(冷房,強)[db] | 騒 音 値PWL(暖房,強)[db] | 外形寸法 Ｗ(室外)[㎜] | 外形寸法 Ｄ(室外)[㎜] | 外形寸法 Ｈ(室外)[㎜] | 製品質量(室外)[kg] | 相[φ] | 電圧[V] | 電動機出力(室外,圧縮機)[kW] | 電動機出力(室外,送風機)[W] | 消費電力(冷房,50ヘルツ電源)[kW] | 消費電力(冷房,60ヘルツ電源)[kW] | 消費電力(暖房,50ヘルツ電源)[kW] | 消費電力(暖房,60ヘルツ電源)[kW] | 運転電流(冷房,50ヘルツ電源)[A] | 運転電流(冷房,60ヘルツ電源)[A] | 運転電流(暖房,50ヘルツ電源)[A] | 運転電流(暖房,60ヘルツ電源)[A] | 始動電流(冷房,50ヘルツ電源)[A] | 始動電流(冷房,60ヘルツ電源)[A] | 力率(冷房,50ヘルツ電源)[%] | 力率(冷房,60ヘルツ電源)[%] | 力率(暖房,50ヘルツ電源)[%] | 力率(暖房,60ヘルツ電源)[%] | 標準価格[円（税抜）] | 備 考
[7 empty] | GUID\647af53bb9254a489e5f77fbf79a4db2\Folder\Item |  |  | 空調機 | 空調機 | 住宅用エアコン（空冷ＨＰ） | 住宅用ＡＣ（空冷ＨＰ）室外機 | ルームエアコン標準室外機（３Ａ型） | R563ACV | 504042 | ダイキン工業（株） | 住宅用ＡＣ（空冷ＨＰ）室外機 | R563ACV | ルームエアコン標準室外機（３Ａ型） | 2022/12/1 | 5.6 | 5.6 | 6.7 | 6.7 | 42.6 | 42.6 | 39.3 | 39.3 | 51 | 51 | 53 | 53 | 63 | 65 | 795 | 300 | 610 | 39 | 1 | 200 | 1.70 | 36×1 | 2.070 | 2.070 | 1.850 | 1.850 | 10.8 | 10.8 | 9.5 | 9.5 | 10.8 | 10.8 | 96 | 96 | 97 | 97 | 318000 | （税無し）
S633ATCP
[16 empty] | メーカーコード | メーカー名 | 細分類 | メーカー型番 | 型式名称 | 製品リリース年月日 | 冷房能力(50ヘルツ電源)[kW] | 冷房能力(60ヘルツ電源)[kW] | 暖房能力(50ヘルツ電源)[kW] | 暖房能力(60ヘルツ電源)[kW] | 送 風 量(室内,冷房,50ヘルツ電源,強)[m3/min] | 送 風 量(室内,冷房,60ヘルツ電源,強)[m3/min] | 送 風 量(室内,暖房,50ヘルツ電源,強)[m3/min] | 送 風 量(室内,暖房,60ヘルツ電源,強)[m3/min] | 騒 音 値SPL(冷房,50ヘルツ電源,強)[db] | 騒 音 値SPL(冷房,60ヘルツ電源,強)[db] | 騒 音 値SPL(暖房,50ヘルツ電源,強)[db] | 騒 音 値SPL(暖房,60ヘルツ電源,強)[db] | 騒 音 値PWL(冷房,強)[db] | 騒 音 値PWL(暖房,強)[db] | 外形寸法 Ｗ(室内)[㎜] | 外形寸法 Ｄ(室内)[㎜] | 外形寸法 Ｈ(室内)[㎜] | 製品質量(室内)[kg] | 相[φ] | 電圧[V] | 電動機出力(室内,送風機)[W] | 消費電力(冷房,50ヘルツ電源)[kW] | 消費電力(冷房,60ヘルツ電源)[kW] | 消費電力(暖房,50ヘルツ電源)[kW] | 消費電力(暖房,60ヘルツ電源)[kW] | 運転電流(冷房,50ヘルツ電源)[A] | 運転電流(冷房,60ヘルツ電源)[A] | 運転電流(暖房,50ヘルツ電源)[A] | 運転電流(暖房,60ヘルツ電源)[A] | 始動電流(冷房,50ヘルツ電源)[A] | 始動電流(冷房,60ヘルツ電源)[A] | 力率(冷房,50ヘルツ電源)[%] | 力率(冷房,60ヘルツ電源)[%] | 力率(暖房,50ヘルツ電源)[%] | 力率(暖房,60ヘルツ電源)[%] | 標準価格[円（税抜）] | 備 考
[7 empty] | GUID\565433fdffff42579269f54416397138\Folder\Item |  |  | 空調機 | 空調機 | 住宅用エアコン（空冷ＨＰ） | 住宅用ＡＣ（空冷ＨＰ）壁掛形 | ルームエアコン壁掛形（３Ａ型） | F633ATCP-W | 504042 | ダイキン工業（株） | 住宅用ＡＣ（空冷ＨＰ）壁掛形 | F633ATCP-W | ルームエアコン壁掛形（３Ａ型） | 2022/12/1 | 6.3 | 6.3 | 7.1 | 7.1 | 15.7 | 15.7 | 19.2 | 19.2 | 53 | 53 | 55 | 55 | 67 | 69 | 798 | 267 | 295 | 11.5 | 1 | 200 | 72×1 | 2.020 | 2.020 | 1.850 | 1.850 | 10.2 | 10.2 | 9.3 | 9.3 | 10.2 | 10.2 | 99 | 99 | 99 | 99 | 244000 | （税無し）
[16 empty] | メーカーコード | メーカー名 | 細分類 | メーカー型番 | 型式名称 | 製品リリース年月日 | 冷房能力(50ヘルツ電源)[kW] | 冷房能力(60ヘルツ電源)[kW] | 暖房能力(50ヘルツ電源)[kW] | 暖房能力(60ヘルツ電源)[kW] | 送 風 量(室外,冷房,50ヘルツ電源,強)[m3/min] | 送 風 量(室外,冷房,60ヘルツ電源,強)[m3/min] | 送 風 量(室外,暖房,50ヘルツ電源,強)[m3/min] | 送 風 量(室外,暖房,60ヘルツ電源,強)[m3/min] | 騒 音 値SPL(冷房,50ヘルツ電源,強)[db] | 騒 音 値SPL(冷房,60ヘルツ電源,強)[db] | 騒 音 値SPL(暖房,50ヘルツ電源,強)[db] | 騒 音 値SPL(暖房,60ヘルツ電源,強)[db] | 騒 音 値PWL(冷房,強)[db] | 騒 音 値PWL(暖房,強)[db] | 外形寸法 Ｗ(室外)[㎜] | 外形寸法 Ｄ(室外)[㎜] | 外形寸法 Ｈ(室外)[㎜] | 製品質量(室外)[kg] | 相[φ] | 電圧[V] | 電動機出力(室外,圧縮機)[kW] | 電動機出力(室外,送風機)[W] | 消費電力(冷房,50ヘルツ電源)[kW] | 消費電力(冷房,60ヘルツ電源)[kW] | 消費電力(暖房,50ヘルツ電源)[kW] | 消費電力(暖房,60ヘルツ電源)[kW] | 運転電流(冷房,50ヘルツ電源)[A] | 運転電流(冷房,60ヘルツ電源)[A] | 運転電流(暖房,50ヘルツ電源)[A] | 運転電流(暖房,60ヘルツ電源)[A] | 始動電流(冷房,50ヘルツ電源)[A] | 始動電流(冷房,60ヘルツ電源)[A] | 力率(冷房,50ヘルツ電源)[%] | 力率(冷房,60ヘルツ電源)[%] | 力率(暖房,50ヘルツ電源)[%] | 力率(暖房,60ヘルツ電源)[%] | 標準価格[円（税抜）] | 備 考
[7 empty] | GUID\09a8982fc9714253ab8b3ff46ef25b94\Folder\Item |  |  | 空調機 | 空調機 | 住宅用エアコン（空冷ＨＰ） | 住宅用ＡＣ（空冷ＨＰ）室外機 | ルームエアコン標準室外機（３Ａ型） | R633ACP | 504042 | ダイキン工業（株） | 住宅用ＡＣ（空冷ＨＰ）室外機 | R633ACP | ルームエアコン標準室外機（３Ａ型） | 2022/12/1 | 6.3 | 6.3 | 7.1 | 7.1 | 48.3 | 48.3 | 38.9 | 38.9 | 54 | 54 | 54 | 54 | 66 | 66 | 795 | 300 | 610 | 39 | 1 | 200 | 1.70 | 45×1 | 2.020 | 2.020 | 1.850 | 1.850 | 10.2 | 10.2 | 9.3 | 9.3 | 10.2 | 10.2 | 99 | 99 | 99 | 99 | 366000 | （税無し）
S633ATCV
[16 empty] | メーカーコード | メーカー名 | 細分類 | メーカー型番 | 型式名称 | 製品リリース年月日 | 冷房能力(50ヘルツ電源)[kW] | 冷房能力(60ヘルツ電源)[kW] | 暖房能力(50ヘルツ電源)[kW] | 暖房能力(60ヘルツ電源)[kW] | 送 風 量(室内,冷房,50ヘルツ電源,強)[m3/min] | 送 風 量(室内,冷房,60ヘルツ電源,強)[m3/min] | 送 風 量(室内,暖房,50ヘルツ電源,強)[m3/min] | 送 風 量(室内,暖房,60ヘルツ電源,強)[m3/min] | 騒 音 値SPL(冷房,50ヘルツ電源,強)[db] | 騒 音 値SPL(冷房,60ヘルツ電源,強)[db] | 騒 音 値SPL(暖房,50ヘルツ電源,強)[db] | 騒 音 値SPL(暖房,60ヘルツ電源,強)[db] | 騒 音 値PWL(冷房,強)[db] | 騒 音 値PWL(暖房,強)[db] | 外形寸法 Ｗ(室内)[㎜] | 外形寸法 Ｄ(室内)[㎜] | 外形寸法 Ｈ(室内)[㎜] | 製品質量(室内)[kg] | 相[φ] | 電圧[V] | 電動機出力(室内,送風機)[W] | 消費電力(冷房,50ヘルツ電源)[kW] | 消費電力(冷房,60ヘルツ電源)[kW] | 消費電力(暖房,50ヘルツ電源)[kW] | 消費電力(暖房,60ヘルツ電源)[kW] | 運転電流(冷房,50ヘルツ電源)[A] | 運転電流(冷房,60ヘルツ電源)[A] | 運転電流(暖房,50ヘルツ電源)[A] | 運転電流(暖房,60ヘルツ電源)[A] | 始動電流(冷房,50ヘルツ電源)[A] | 始動電流(冷房,60ヘルツ電源)[A] | 力率(冷房,50ヘルツ電源)[%] | 力率(冷房,60ヘルツ電源)[%] | 力率(暖房,50ヘルツ電源)[%] | 力率(暖房,60ヘルツ電源)[%] | 標準価格[円（税抜）] | 備 考
[7 empty] | GUID\7b3ed758fa3746ec837dc9bbdd0c7b83\Folder\Item |  |  | 空調機 | 空調機 | 住宅用エアコン（空冷ＨＰ） | 住宅用ＡＣ（空冷ＨＰ）壁掛形 | ルームエアコン壁掛形（３Ａ型） | F633ATCV-W | 504042 | ダイキン工業（株） | 住宅用ＡＣ（空冷ＨＰ）壁掛形 | F633ATCV-W | ルームエアコン壁掛形（３Ａ型） | 2022/12/1 | 6.3 | 6.3 | 7.1 | 7.1 | 15.7 | 15.7 | 19.2 | 19.2 | 53 | 53 | 55 | 55 | 67 | 69 | 798 | 267 | 295 | 11.5 | 1 | 200 | 72×1 | 2.020 | 2.020 | 1.850 | 1.850 | 10.2 | 10.2 | 9.3 | 9.3 | 10.2 | 10.2 | 99 | 99 | 99 | 99 | 244000 | （税無し）
[16 empty] | メーカーコード | メーカー名 | 細分類 | メーカー型番 | 型式名称 | 製品リリース年月日 | 冷房能力(50ヘルツ電源)[kW] | 冷房能力(60ヘルツ電源)[kW] | 暖房能力(50ヘルツ電源)[kW] | 暖房能力(60ヘルツ電源)[kW] | 送 風 量(室外,冷房,50ヘルツ電源,強)[m3/min] | 送 風 量(室外,冷房,60ヘルツ電源,強)[m3/min] | 送 風 量(室外,暖房,50ヘルツ電源,強)[m3/min] | 送 風 量(室外,暖房,60ヘルツ電源,強)[m3/min] | 騒 音 値SPL(冷房,50ヘルツ電源,強)[db] | 騒 音 値SPL(冷房,60ヘルツ電源,強)[db] | 騒 音 値SPL(暖房,50ヘルツ電源,強)[db] | 騒 音 値SPL(暖房,60ヘルツ電源,強)[db] | 騒 音 値PWL(冷房,強)[db] | 騒 音 値PWL(暖房,強)[db] | 外形寸法 Ｗ(室外)[㎜] | 外形寸法 Ｄ(室外)[㎜] | 外形寸法 Ｈ(室外)[㎜] | 製品質量(室外)[kg] | 相[φ] | 電圧[V] | 電動機出力(室外,圧縮機)[kW] | 電動機出力(室外,送風機)[W] | 消費電力(冷房,50ヘルツ電源)[kW] | 消費電力(冷房,60ヘルツ電源)[kW] | 消費電力(暖房,50ヘルツ電源)[kW] | 消費電力(暖房,60ヘルツ電源)[kW] | 運転電流(冷房,50ヘルツ電源)[A] | 運転電流(冷房,60ヘルツ電源)[A] | 運転電流(暖房,50ヘルツ電源)[A] | 運転電流(暖房,60ヘルツ電源)[A] | 始動電流(冷房,50ヘルツ電源)[A] | 始動電流(冷房,60ヘルツ電源)[A] | 力率(冷房,50ヘルツ電源)[%] | 力率(冷房,60ヘルツ電源)[%] | 力率(暖房,50ヘルツ電源)[%] | 力率(暖房,60ヘルツ電源)[%] | 標準価格[円（税抜）] | 備 考
[7 empty] | GUID\2a74def791f043fda9302510d9d22166\Folder\Item |  |  | 空調機 | 空調機 | 住宅用エアコン（空冷ＨＰ） | 住宅用ＡＣ（空冷ＨＰ）室外機 | ルームエアコン標準室外機（３Ａ型） | R633ACV | 504042 | ダイキン工業（株） | 住宅用ＡＣ（空冷ＨＰ）室外機 | R633ACV | ルームエアコン標準室外機（３Ａ型） | 2022/12/1 | 6.3 | 6.3 | 7.1 | 7.1 | 48.3 | 48.3 | 38.9 | 38.9 | 54 | 54 | 54 | 54 | 66 | 66 | 795 | 300 | 610 | 39 | 1 | 200 | 1.70 | 45×1 | 2.020 | 2.020 | 1.850 | 1.850 | 10.2 | 10.2 | 9.3 | 9.3 | 10.2 | 10.2 | 99 | 99 | 99 | 99 | 366000 | （税無し）
S713ATCP
[16 empty] | メーカーコード | メーカー名 | 細分類 | メーカー型番 | 型式名称 | 製品リリース年月日 | 冷房能力(50ヘルツ電源)[kW] | 冷房能力(60ヘルツ電源)[kW] | 暖房能力(50ヘルツ電源)[kW] | 暖房能力(60ヘルツ電源)[kW] | 送 風 量(室内,冷房,50ヘルツ電源,強)[m3/min] | 送 風 量(室内,冷房,60ヘルツ電源,強)[m3/min] | 送 風 量(室内,暖房,50ヘルツ電源,強)[m3/min] | 送 風 量(室内,暖房,60ヘルツ電源,強)[m3/min] | 騒 音 値SPL(冷房,50ヘルツ電源,強)[db] | 騒 音 値SPL(冷房,60ヘルツ電源,強)[db] | 騒 音 値SPL(暖房,50ヘルツ電源,強)[db] | 騒 音 値SPL(暖房,60ヘルツ電源,強)[db] | 騒 音 値PWL(冷房,強)[db] | 騒 音 値PWL(暖房,強)[db] | 外形寸法 Ｗ(室内)[㎜] | 外形寸法 Ｄ(室内)[㎜] | 外形寸法 Ｈ(室内)[㎜] | 製品質量(室内)[kg] | 相[φ] | 電圧[V] | 電動機出力(室内,送風機)[W] | 消費電力(冷房,50ヘルツ電源)[kW] | 消費電力(冷房,60ヘルツ電源)[kW] | 消費電力(暖房,50ヘルツ電源)[kW] | 消費電力(暖房,60ヘルツ電源)[kW] | 運転電流(冷房,50ヘルツ電源)[A] | 運転電流(冷房,60ヘルツ電源)[A] | 運転電流(暖房,50ヘルツ電源)[A] | 運転電流(暖房,60ヘルツ電源)[A] | 始動電流(冷房,50ヘルツ電源)[A] | 始動電流(冷房,60ヘルツ電源)[A] | 力率(冷房,50ヘルツ電源)[%] | 力率(冷房,60ヘルツ電源)[%] | 力率(暖房,50ヘルツ電源)[%] | 力率(暖房,60ヘルツ電源)[%] | 標準価格[円（税抜）] | 備 考
[7 empty] | GUID\4e46a856f34045b587b705e8c864f67e\Folder\Item |  |  | 空調機 | 空調機 | 住宅用エアコン（空冷ＨＰ） | 住宅用ＡＣ（空冷ＨＰ）壁掛形 | ルームエアコン壁掛形（３Ａ型） | F713ATCP-W | 504042 | ダイキン工業（株） | 住宅用ＡＣ（空冷ＨＰ）壁掛形 | F713ATCP-W | ルームエアコン壁掛形（３Ａ型） | 2022/12/1 | 7.1 | 7.1 | 8.5 | 8.5 | 15.9 | 15.9 | 19.4 | 19.4 | 54 | 54 | 56 | 56 | 68 | 70 | 798 | 267 | 295 | 11.5 | 1 | 200 | 76×1 | 2.670 | 2.670 | 2.480 | 2.480 | 13.5 | 13.5 | 12.5 | 12.5 | 13.5 | 13.5 | 99 | 99 | 99 | 99 | 272000 | （税無し）
[16 empty] | メーカーコード | メーカー名 | 細分類 | メーカー型番 | 型式名称 | 製品リリース年月日 | 冷房能力(50ヘルツ電源)[kW] | 冷房能力(60ヘルツ電源)[kW] | 暖房能力(50ヘルツ電源)[kW] | 暖房能力(60ヘルツ電源)[kW] | 送 風 量(室外,冷房,50ヘルツ電源,強)[m3/min] | 送 風 量(室外,冷房,60ヘルツ電源,強)[m3/min] | 送 風 量(室外,暖房,50ヘルツ電源,強)[m3/min] | 送 風 量(室外,暖房,60ヘルツ電源,強)[m3/min] | 騒 音 値SPL(冷房,50ヘルツ電源,強)[db] | 騒 音 値SPL(冷房,60ヘルツ電源,強)[db] | 騒 音 値SPL(暖房,50ヘルツ電源,強)[db] | 騒 音 値SPL(暖房,60ヘルツ電源,強)[db] | 騒 音 値PWL(冷房,強)[db] | 騒 音 値PWL(暖房,強)[db] | 外形寸法 Ｗ(室外)[㎜] | 外形寸法 Ｄ(室外)[㎜] | 外形寸法 Ｈ(室外)[㎜] | 製品質量(室外)[kg] | 相[φ] | 電圧[V] | 電動機出力(室外,圧縮機)[kW] | 電動機出力(室外,送風機)[W] | 消費電力(冷房,50ヘルツ電源)[kW] | 消費電力(冷房,60ヘルツ電源)[kW] | 消費電力(暖房,50ヘルツ電源)[kW] | 消費電力(暖房,60ヘルツ電源)[kW] | 運転電流(冷房,50ヘルツ電源)[A] | 運転電流(冷房,60ヘルツ電源)[A] | 運転電流(暖房,50ヘルツ電源)[A] | 運転電流(暖房,60ヘルツ電源)[A] | 始動電流(冷房,50ヘルツ電源)[A] | 始動電流(冷房,60ヘルツ電源)[A] | 力率(冷房,50ヘルツ電源)[%] | 力率(冷房,60ヘルツ電源)[%] | 力率(暖房,50ヘルツ電源)[%] | 力率(暖房,60ヘルツ電源)[%] | 標準価格[円（税抜）] | 備 考
[7 empty] | GUID\b380115b0fab4ee081938832bd109c94\Folder\Item |  |  | 空調機 | 空調機 | 住宅用エアコン（空冷ＨＰ） | 住宅用ＡＣ（空冷ＨＰ）室外機 | ルームエアコン標準室外機（３Ａ型） | R713ACP | 504042 | ダイキン工業（株） | 住宅用ＡＣ（空冷ＨＰ）室外機 | R713ACP | ルームエアコン標準室外機（３Ａ型） | 2022/12/1 | 7.1 | 7.1 | 8.5 | 8.5 | 52.5 | 52.5 | 46.3 | 46.3 | 57 | 57 | 58 | 58 | 69 | 70 | 795 | 300 | 610 | 39 | 1 | 200 | 1.90 | 56×1 | 2.670 | 2.670 | 2.480 | 2.480 | 13.5 | 13.5 | 12.5 | 12.5 | 13.5 | 13.5 | 99 | 99 | 99 | 99 | 408000 | （税無し）
S713ATCV
[16 empty] | メーカーコード | メーカー名 | 細分類 | メーカー型番 | 型式名称 | 製品リリース年月日 | 冷房能力(50ヘルツ電源)[kW] | 冷房能力(60ヘルツ電源)[kW] | 暖房能力(50ヘルツ電源)[kW] | 暖房能力(60ヘルツ電源)[kW] | 送 風 量(室内,冷房,50ヘルツ電源,強)[m3/min] | 送 風 量(室内,冷房,60ヘルツ電源,強)[m3/min] | 送 風 量(室内,暖房,50ヘルツ電源,強)[m3/min] | 送 風 量(室内,暖房,60ヘルツ電源,強)[m3/min] | 騒 音 値SPL(冷房,50ヘルツ電源,強)[db] | 騒 音 値SPL(冷房,60ヘルツ電源,強)[db] | 騒 音 値SPL(暖房,50ヘルツ電源,強)[db] | 騒 音 値SPL(暖房,60ヘルツ電源,強)[db] | 騒 音 値PWL(冷房,強)[db] | 騒 音 値PWL(暖房,強)[db] | 外形寸法 Ｗ(室内)[㎜] | 外形寸法 Ｄ(室内)[㎜] | 外形寸法 Ｈ(室内)[㎜] | 製品質量(室内)[kg] | 相[φ] | 電圧[V] | 電動機出力(室内,送風機)[W] | 消費電力(冷房,50ヘルツ電源)[kW] | 消費電力(冷房,60ヘルツ電源)[kW] | 消費電力(暖房,50ヘルツ電源)[kW] | 消費電力(暖房,60ヘルツ電源)[kW] | 運転電流(冷房,50ヘルツ電源)[A] | 運転電流(冷房,60ヘルツ電源)[A] | 運転電流(暖房,50ヘルツ電源)[A] | 運転電流(暖房,60ヘルツ電源)[A] | 始動電流(冷房,50ヘルツ電源)[A] | 始動電流(冷房,60ヘルツ電源)[A] | 力率(冷房,50ヘルツ電源)[%] | 力率(冷房,60ヘルツ電源)[%] | 力率(暖房,50ヘルツ電源)[%] | 力率(暖房,60ヘルツ電源)[%] | 標準価格[円（税抜）] | 備 考
[7 empty] | GUID\a55a3118d1e54476ac20446748d2c56c\Folder\Item |  |  | 空調機 | 空調機 | 住宅用エアコン（空冷ＨＰ） | 住宅用ＡＣ（空冷ＨＰ）壁掛形 | ルームエアコン壁掛形（３Ａ型） | F713ATCV-W | 504042 | ダイキン工業（株） | 住宅用ＡＣ（空冷ＨＰ）壁掛形 | F713ATCV-W | ルームエアコン壁掛形（３Ａ型） | 2022/12/1 | 7.1 | 7.1 | 8.5 | 8.5 | 15.9 | 15.9 | 19.4 | 19.4 | 54 | 54 | 56 | 56 | 68 | 70 | 798 | 267 | 295 | 11.5 | 1 | 200 | 76×1 | 2.670 | 2.670 | 2.480 | 2.480 | 13.5 | 13.5 | 12.5 | 12.5 | 13.5 | 13.5 | 99 | 99 | 99 | 99 | 272000 | （税無し）
[16 empty] | メーカーコード | メーカー名 | 細分類 | メーカー型番 | 型式名称 | 製品リリース年月日 | 冷房能力(50ヘルツ電源)[kW] | 冷房能力(60ヘルツ電源)[kW] | 暖房能力(50ヘルツ電源)[kW] | 暖房能力(60ヘルツ電源)[kW] | 送 風 量(室外,冷房,50ヘルツ電源,強)[m3/min] | 送 風 量(室外,冷房,60ヘルツ電源,強)[m3/min] | 送 風 量(室外,暖房,50ヘルツ電源,強)[m3/min] | 送 風 量(室外,暖房,60ヘルツ電源,強)[m3/min] | 騒 音 値SPL(冷房,50ヘルツ電源,強)[db] | 騒 音 値SPL(冷房,60ヘルツ電源,強)[db] | 騒 音 値SPL(暖房,50ヘルツ電源,強)[db] | 騒 音 値SPL(暖房,60ヘルツ電源,強)[db] | 騒 音 値PWL(冷房,強)[db] | 騒 音 値PWL(暖房,強)[db] | 外形寸法 Ｗ(室外)[㎜] | 外形寸法 Ｄ(室外)[㎜] | 外形寸法 Ｈ(室外)[㎜] | 製品質量(室外)[kg] | 相[φ] | 電圧[V] | 電動機出力(室外,圧縮機)[kW] | 電動機出力(室外,送風機)[W] | 消費電力(冷房,50ヘルツ電源)[kW] | 消費電力(冷房,60ヘルツ電源)[kW] | 消費電力(暖房,50ヘルツ電源)[kW] | 消費電力(暖房,60ヘルツ電源)[kW] | 運転電流(冷房,50ヘルツ電源)[A] | 運転電流(冷房,60ヘルツ電源)[A] | 運転電流(暖房,50ヘルツ電源)[A] | 運転電流(暖房,60ヘルツ電源)[A] | 始動電流(冷房,50ヘルツ電源)[A] | 始動電流(冷房,60ヘルツ電源)[A] | 力率(冷房,50ヘルツ電源)[%] | 力率(冷房,60ヘルツ電源)[%] | 力率(暖房,50ヘルツ電源)[%] | 力率(暖房,60ヘルツ電源)[%] | 標準価格[円（税抜）] | 備 考
[7 empty] | GUID\4115cbb1d6764edcbe491d0180243e5b\Folder\Item |  |  | 空調機 | 空調機 | 住宅用エアコン（空冷ＨＰ） | 住宅用ＡＣ（空冷ＨＰ）室外機 | ルームエアコン標準室外機（３Ａ型） | R713ACV | 504042 | ダイキン工業（株） | 住宅用ＡＣ（空冷ＨＰ）室外機 | R713ACV | ルームエアコン標準室外機（３Ａ型） | 2022/12/1 | 7.1 | 7.1 | 8.5 | 8.5 | 52.5 | 52.5 | 46.3 | 46.3 | 57 | 57 | 58 | 58 | 69 | 70 | 795 | 300 | 610 | 39 | 1 | 200 | 1.90 | 56×1 | 2.670 | 2.670 | 2.480 | 2.480 | 13.5 | 13.5 | 12.5 | 12.5 | 13.5 | 13.5 | 99 | 99 | 99 | 99 | 408000 | （税無し）
S224ATCS
[16 empty] | メーカーコード | メーカー名 | 細分類 | メーカー型番 | 型式名称 | 製品リリース年月日 | 空調機器種別(DK-BIM) | 冷房能力(50ヘルツ電源)[kW] | 冷房能力(60ヘルツ電源)[kW] | 暖房能力(50ヘルツ電源)[kW] | 暖房能力(60ヘルツ電源)[kW] | 送 風 量(室内,冷房,50ヘルツ電源,強)[m3/min] | 送 風 量(室内,冷房,60ヘルツ電源,強)[m3/min] | 送 風 量(室内,暖房,50ヘルツ電源,強)[m3/min] | 送 風 量(室内,暖房,60ヘルツ電源,強)[m3/min] | 騒 音 値SPL(冷房,50ヘルツ電源,強)[db] | 騒 音 値SPL(冷房,60ヘルツ電源,強)[db] | 騒 音 値SPL(暖房,50ヘルツ電源,強)[db] | 騒 音 値SPL(暖房,60ヘルツ電源,強)[db] | 騒 音 値PWL(冷房,強)[db] | 騒 音 値PWL(暖房,強)[db] | 外形寸法 Ｗ(室内)[㎜] | 外形寸法 Ｄ(室内)[㎜] | 外形寸法 Ｈ(室内)[㎜] | 製品質量(室内)[kg] | 相[φ] | 電圧[V] | 電動機出力(室内,送風機)[W] | 消費電力(冷房,50ヘルツ電源)[kW] | 消費電力(冷房,60ヘルツ電源)[kW] | 消費電力(暖房,50ヘルツ電源)[kW] | 消費電力(暖房,60ヘルツ電源)[kW] | 運転電流(冷房,50ヘルツ電源)[A] | 運転電流(冷房,60ヘルツ電源)[A] | 運転電流(暖房,50ヘルツ電源)[A] | 運転電流(暖房,60ヘルツ電源)[A] | 始動電流(冷房,50ヘルツ電源)[A] | 始動電流(冷房,60ヘルツ電源)[A] | 力率(冷房,50ヘルツ電源)[%] | 力率(冷房,60ヘルツ電源)[%] | 力率(暖房,50ヘルツ電源)[%] | 力率(暖房,60ヘルツ電源)[%] | 標準価格[円（税抜）] | 備 考
[7 empty] | GUID\a450d7d3bb6f474a8a3c9717addcc79b\Folder\Item |  | 50-05-300-4200-070 | 空調機 | 空調機 | 住宅用エアコン（空冷ＨＰ） | 住宅用ＡＣ（空冷ＨＰ）壁掛形 | ルームエアコン 壁掛形（４Ａ型） | F224ATCS-W | 504042 | ダイキン工業（株） | 住宅用ＡＣ（空冷ＨＰ）壁掛形 | F224ATCS-W | ルームエアコン 壁掛形（４Ａ型） | 2024/3/1 | 室内機 | 2.2 | 2.2 | 2.2 | 2.2 | 13.6 | 13.6 | 13.3 | 13.3 | 47 | 47 | 47 | 47 | 61 | 61 | 798 | 265 | 250 | 10 | 1 | 100 | 26×1 | 0.560 | 0.560 | 0.465 | 0.465 | 6.5 | 6.5 | 5.4 | 5.4 | 6.5 | 6.5 | 86 | 86 | 86 | 86 | 132000 | （税無し）
[16 empty] | メーカーコード | メーカー名 | 細分類 | メーカー型番 | 型式名称 | 製品リリース年月日 | 空調機器種別(DK-BIM) | 冷房能力(50ヘルツ電源)[kW] | 冷房能力(60ヘルツ電源)[kW] | 暖房能力(50ヘルツ電源)[kW] | 暖房能力(60ヘルツ電源)[kW] | 送 風 量(室外,冷房,50ヘルツ電源,強)[m3/min] | 送 風 量(室外,冷房,60ヘルツ電源,強)[m3/min] | 送 風 量(室外,暖房,50ヘルツ電源,強)[m3/min] | 送 風 量(室外,暖房,60ヘルツ電源,強)[m3/min] | 騒 音 値SPL(冷房,50ヘルツ電源,強)[db] | 騒 音 値SPL(冷房,60ヘルツ電源,強)[db] | 騒 音 値SPL(暖房,50ヘルツ電源,強)[db] | 騒 音 値SPL(暖房,60ヘルツ電源,強)[db] | 騒 音 値PWL(冷房,強)[db] | 騒 音 値PWL(暖房,強)[db] | 外形寸法 Ｗ(室外)[㎜] | 外形寸法 Ｄ(室外)[㎜] | 外形寸法 Ｈ(室外)[㎜] | 製品質量(室外)[kg] | 相[φ] | 電圧[V] | 電動機出力(室外,圧縮機)[kW] | 電動機出力(室外,送風機)[W] | 消費電力(冷房,50ヘルツ電源)[kW] | 消費電力(冷房,60ヘルツ電源)[kW] | 消費電力(暖房,50ヘルツ電源)[kW] | 消費電力(暖房,60ヘルツ電源)[kW] | 運転電流(冷房,50ヘルツ電源)[A] | 運転電流(冷房,60ヘルツ電源)[A] | 運転電流(暖房,50ヘルツ電源)[A] | 運転電流(暖房,60ヘルツ電源)[A] | 始動電流(冷房,50ヘルツ電源)[A] | 始動電流(冷房,60ヘルツ電源)[A] | 力率(冷房,50ヘルツ電源)[%] | 力率(冷房,60ヘルツ電源)[%] | 力率(暖房,50ヘルツ電源)[%] | 力率(暖房,60ヘルツ電源)[%] | 標準価格[円（税抜）] | 備 考
[7 empty] | GUID\0fd5622751834d118ad77937272d161f\Folder\Item |  | 50-05-300-4200-200 | 空調機 | 空調機 | 住宅用エアコン（空冷ＨＰ） | 住宅用ＡＣ（空冷ＨＰ）室外機 | ルームエアコン 標準室外機（４Ａ型） | R224ACS | 504042 | ダイキン工業（株） | 住宅用ＡＣ（空冷ＨＰ）室外機 | R224ACS | ルームエアコン 標準室外機（４Ａ型） | 2024/3/1 | 室外機 | 2.2 | 2.2 | 2.2 | 2.2 | 31.6 | 31.6 | 27.0 | 27.0 | 48 | 48 | 48 | 48 | 60 | 60 | 675 | 284 | 555 | 21 | 1 | 100 | 0.600 | 18×1 | 0.560 | 0.560 | 0.465 | 0.465 | 6.5 | 6.5 | 5.4 | 5.4 | 6.5 | 6.5 | 86 | 86 | 86 | 86 | 188000 | （税無し）
S254ATCS
[16 empty] | メーカーコード | メーカー名 | 細分類 | メーカー型番 | 型式名称 | 製品リリース年月日 | 空調機器種別(DK-BIM) | 冷房能力(50ヘルツ電源)[kW] | 冷房能力(60ヘルツ電源)[kW] | 暖房能力(50ヘルツ電源)[kW] | 暖房能力(60ヘルツ電源)[kW] | 送 風 量(室内,冷房,50ヘルツ電源,強)[m3/min] | 送 風 量(室内,冷房,60ヘルツ電源,強)[m3/min] | 送 風 量(室内,暖房,50ヘルツ電源,強)[m3/min] | 送 風 量(室内,暖房,60ヘルツ電源,強)[m3/min] | 騒 音 値SPL(冷房,50ヘルツ電源,強)[db] | 騒 音 値SPL(冷房,60ヘルツ電源,強)[db] | 騒 音 値SPL(暖房,50ヘルツ電源,強)[db] | 騒 音 値SPL(暖房,60ヘルツ電源,強)[db] | 騒 音 値PWL(冷房,強)[db] | 騒 音 値PWL(暖房,強)[db] | 外形寸法 Ｗ(室内)[㎜] | 外形寸法 Ｄ(室内)[㎜] | 外形寸法 Ｈ(室内)[㎜] | 製品質量(室内)[kg] | 相[φ] | 電圧[V] | 電動機出力(室内,送風機)[W] | 消費電力(冷房,50ヘルツ電源)[kW] | 消費電力(冷房,60ヘルツ電源)[kW] | 消費電力(暖房,50ヘルツ電源)[kW] | 消費電力(暖房,60ヘルツ電源)[kW] | 運転電流(冷房,50ヘルツ電源)[A] | 運転電流(冷房,60ヘルツ電源)[A] | 運転電流(暖房,50ヘルツ電源)[A] | 運転電流(暖房,60ヘルツ電源)[A] | 始動電流(冷房,50ヘルツ電源)[A] | 始動電流(冷房,60ヘルツ電源)[A] | 力率(冷房,50ヘルツ電源)[%] | 力率(冷房,60ヘルツ電源)[%] | 力率(暖房,50ヘルツ電源)[%] | 力率(暖房,60ヘルツ電源)[%] | 標準価格[円（税抜）] | 備 考
[7 empty] | GUID\3c81d6c4842b401aaa5edc9badcec8bc\Folder\Item |  | 50-05-300-4200-070 | 空調機 | 空調機 | 住宅用エアコン（空冷ＨＰ） | 住宅用ＡＣ（空冷ＨＰ）壁掛形 | ルームエアコン 壁掛形（４Ａ型） | F254ATCS-W | 504042 | ダイキン工業（株） | 住宅用ＡＣ（空冷ＨＰ）壁掛形 | F254ATCS-W | ルームエアコン 壁掛形（４Ａ型） | 2024/3/1 | 室内機 | 2.5 | 2.5 | 2.8 | 2.8 | 12.9 | 12.9 | 13.3 | 13.3 | 47 | 47 | 47 | 47 | 61 | 61 | 798 | 265 | 250 | 10.5 | 1 | 100 | 29×1 | 0.710 | 0.710 | 0.635 | 0.635 | 7.8 | 7.8 | 7.2 | 7.2 | 7.8 | 7.8 | 90 | 90 | 88 | 88 | 141000 | （税無し）
[16 empty] | メーカーコード | メーカー名 | 細分類 | メーカー型番 | 型式名称 | 製品リリース年月日 | 空調機器種別(DK-BIM) | 冷房能力(50ヘルツ電源)[kW] | 冷房能力(60ヘルツ電源)[kW] | 暖房能力(50ヘルツ電源)[kW] | 暖房能力(60ヘルツ電源)[kW] | 送 風 量(室外,冷房,50ヘルツ電源,強)[m3/min] | 送 風 量(室外,冷房,60ヘルツ電源,強)[m3/min] | 送 風 量(室外,暖房,50ヘルツ電源,強)[m3/min] | 送 風 量(室外,暖房,60ヘルツ電源,強)[m3/min] | 騒 音 値SPL(冷房,50ヘルツ電源,強)[db] | 騒 音 値SPL(冷房,60ヘルツ電源,強)[db] | 騒 音 値SPL(暖房,50ヘルツ電源,強)[db] | 騒 音 値SPL(暖房,60ヘルツ電源,強)[db] | 騒 音 値PWL(冷房,強)[db] | 騒 音 値PWL(暖房,強)[db] | 外形寸法 Ｗ(室外)[㎜] | 外形寸法 Ｄ(室外)[㎜] | 外形寸法 Ｈ(室外)[㎜] | 製品質量(室外)[kg] | 相[φ] | 電圧[V] | 電動機出力(室外,圧縮機)[kW] | 電動機出力(室外,送風機)[W] | 消費電力(冷房,50ヘルツ電源)[kW] | 消費電力(冷房,60ヘルツ電源)[kW] | 消費電力(暖房,50ヘルツ電源)[kW] | 消費電力(暖房,60ヘルツ電源)[kW] | 運転電流(冷房,50ヘルツ電源)[A] | 運転電流(冷房,60ヘルツ電源)[A] | 運転電流(暖房,50ヘルツ電源)[A] | 運転電流(暖房,60ヘルツ電源)[A] | 始動電流(冷房,50ヘルツ電源)[A] | 始動電流(冷房,60ヘルツ電源)[A] | 力率(冷房,50ヘルツ電源)[%] | 力率(冷房,60ヘルツ電源)[%] | 力率(暖房,50ヘルツ電源)[%] | 力率(暖房,60ヘルツ電源)[%] | 標準価格[円（税抜）] | 備 考
[7 empty] | GUID\a3c3208285104555896ccba6b1263f8d\Folder\Item |  | 50-05-300-4200-200 | 空調機 | 空調機 | 住宅用エアコン（空冷ＨＰ） | 住宅用ＡＣ（空冷ＨＰ）室外機 | ルームエアコン 標準室外機（４Ａ型） | R254ACS | 504042 | ダイキン工業（株） | 住宅用ＡＣ（空冷ＨＰ）室外機 | R254ACS | ルームエアコン 標準室外機（４Ａ型） | 2024/3/1 | 室外機 | 2.5 | 2.5 | 2.8 | 2.8 | 30.8 | 30.8 | 27.7 | 27.7 | 48 | 48 | 48 | 48 | 60 | 60 | 675 | 284 | 555 | 21 | 1 | 100 | 0.750 | 17×1 | 0.710 | 0.710 | 0.635 | 0.635 | 7.8 | 7.8 | 7.2 | 7.2 | 7.8 | 7.8 | 90 | 90 | 88 | 88 | 209000 | （税無し）
S284ATCS
[16 empty] | メーカーコード | メーカー名 | 細分類 | メーカー型番 | 型式名称 | 製品リリース年月日 | 空調機器種別(DK-BIM) | 冷房能力(50ヘルツ電源)[kW] | 冷房能力(60ヘルツ電源)[kW] | 暖房能力(50ヘルツ電源)[kW] | 暖房能力(60ヘルツ電源)[kW] | 送 風 量(室内,冷房,50ヘルツ電源,強)[m3/min] | 送 風 量(室内,冷房,60ヘルツ電源,強)[m3/min] | 送 風 量(室内,暖房,50ヘルツ電源,強)[m3/min] | 送 風 量(室内,暖房,60ヘルツ電源,強)[m3/min] | 騒 音 値SPL(冷房,50ヘルツ電源,強)[db] | 騒 音 値SPL(冷房,60ヘルツ電源,強)[db] | 騒 音 値SPL(暖房,50ヘルツ電源,強)[db] | 騒 音 値SPL(暖房,60ヘルツ電源,強)[db] | 騒 音 値PWL(冷房,強)[db] | 騒 音 値PWL(暖房,強)[db] | 外形寸法 Ｗ(室内)[㎜] | 外形寸法 Ｄ(室内)[㎜] | 外形寸法 Ｈ(室内)[㎜] | 製品質量(室内)[kg] | 相[φ] | 電圧[V] | 電動機出力(室内,送風機)[W] | 消費電力(冷房,50ヘルツ電源)[kW] | 消費電力(冷房,60ヘルツ電源)[kW] | 消費電力(暖房,50ヘルツ電源)[kW] | 消費電力(暖房,60ヘルツ電源)[kW] | 運転電流(冷房,50ヘルツ電源)[A] | 運転電流(冷房,60ヘルツ電源)[A] | 運転電流(暖房,50ヘルツ電源)[A] | 運転電流(暖房,60ヘルツ電源)[A] | 始動電流(冷房,50ヘルツ電源)[A] | 始動電流(冷房,60ヘルツ電源)[A] | 力率(冷房,50ヘルツ電源)[%] | 力率(冷房,60ヘルツ電源)[%] | 力率(暖房,50ヘルツ電源)[%] | 力率(暖房,60ヘルツ電源)[%] | 標準価格[円（税抜）] | 備 考
[7 empty] | GUID\3096c6b821bd46e0b7b1f2302ca0f2cb\Folder\Item |  | 50-05-300-4200-070 | 空調機 | 空調機 | 住宅用エアコン（空冷ＨＰ） | 住宅用ＡＣ（空冷ＨＰ）壁掛形 | ルームエアコン 壁掛形（４Ａ型） | F284ATCS-W | 504042 | ダイキン工業（株） | 住宅用ＡＣ（空冷ＨＰ）壁掛形 | F284ATCS-W | ルームエアコン 壁掛形（４Ａ型） | 2024/3/1 | 室内機 | 2.8 | 2.8 | 3.6 | 3.6 | 13.2 | 13.2 | 14.1 | 14.1 | 47 | 47 | 48 | 48 | 61 | 62 | 798 | 265 | 250 | 10.5 | 1 | 100 | 34×1 | 0.750 | 0.750 | 0.865 | 0.865 | 8.3 | 8.3 | 9.6 | 9.6 | 9.6 | 9.6 | 90 | 90 | 90 | 90 | 155000 | （税無し）
[16 empty] | メーカーコード | メーカー名 | 細分類 | メーカー型番 | 型式名称 | 製品リリース年月日 | 空調機器種別(DK-BIM) | 冷房能力(50ヘルツ電源)[kW] | 冷房能力(60ヘルツ電源)[kW] | 暖房能力(50ヘルツ電源)[kW] | 暖房能力(60ヘルツ電源)[kW] | 送 風 量(室外,冷房,50ヘルツ電源,強)[m3/min] | 送 風 量(室外,冷房,60ヘルツ電源,強)[m3/min] | 送 風 量(室外,暖房,50ヘルツ電源,強)[m3/min] | 送 風 量(室外,暖房,60ヘルツ電源,強)[m3/min] | 騒 音 値SPL(冷房,50ヘルツ電源,強)[db] | 騒 音 値SPL(冷房,60ヘルツ電源,強)[db] | 騒 音 値SPL(暖房,50ヘルツ電源,強)[db] | 騒 音 値SPL(暖房,60ヘルツ電源,強)[db] | 騒 音 値PWL(冷房,強)[db] | 騒 音 値PWL(暖房,強)[db] | 外形寸法 Ｗ(室外)[㎜] | 外形寸法 Ｄ(室外)[㎜] | 外形寸法 Ｈ(室外)[㎜] | 製品質量(室外)[kg] | 相[φ] | 電圧[V] | 電動機出力(室外,圧縮機)[kW] | 電動機出力(室外,送風機)[W] | 消費電力(冷房,50ヘルツ電源)[kW] | 消費電力(冷房,60ヘルツ電源)[kW] | 消費電力(暖房,50ヘルツ電源)[kW] | 消費電力(暖房,60ヘルツ電源)[kW] | 運転電流(冷房,50ヘルツ電源)[A] | 運転電流(冷房,60ヘルツ電源)[A] | 運転電流(暖房,50ヘルツ電源)[A] | 運転電流(暖房,60ヘルツ電源)[A] | 始動電流(冷房,50ヘルツ電源)[A] | 始動電流(冷房,60ヘルツ電源)[A] | 力率(冷房,50ヘルツ電源)[%] | 力率(冷房,60ヘルツ電源)[%] | 力率(暖房,50ヘルツ電源)[%] | 力率(暖房,60ヘルツ電源)[%] | 標準価格[円（税抜）] | 備 考
[7 empty] | GUID\4fc226ebf707452093561d36da1db155\Folder\Item |  | 50-05-300-4200-200 | 空調機 | 空調機 | 住宅用エアコン（空冷ＨＰ） | 住宅用ＡＣ（空冷ＨＰ）室外機 | ルームエアコン 標準室外機（４Ａ型） | R284ACS | 504042 | ダイキン工業（株） | 住宅用ＡＣ（空冷ＨＰ）室外機 | R284ACS | ルームエアコン 標準室外機（４Ａ型） | 2024/3/1 | 室外機 | 2.8 | 2.8 | 3.6 | 3.6 | 28.9 | 28.9 | 24.0 | 24.0 | 49 | 49 | 49 | 49 | 61 | 61 | 675 | 284 | 555 | 25 | 1 | 100 | 0.750 | 21×1 | 0.750 | 0.750 | 0.865 | 0.865 | 8.3 | 8.3 | 9.6 | 9.6 | 9.6 | 9.6 | 90 | 90 | 90 | 90 | 225000 | （税無し）
S364ATCS
[16 empty] | メーカーコード | メーカー名 | 細分類 | メーカー型番 | 型式名称 | 製品リリース年月日 | 空調機器種別(DK-BIM) | 冷房能力(50ヘルツ電源)[kW] | 冷房能力(60ヘルツ電源)[kW] | 暖房能力(50ヘルツ電源)[kW] | 暖房能力(60ヘルツ電源)[kW] | 送 風 量(室内,冷房,50ヘルツ電源,強)[m3/min] | 送 風 量(室内,冷房,60ヘルツ電源,強)[m3/min] | 送 風 量(室内,暖房,50ヘルツ電源,強)[m3/min] | 送 風 量(室内,暖房,60ヘルツ電源,強)[m3/min] | 騒 音 値SPL(冷房,50ヘルツ電源,強)[db] | 騒 音 値SPL(冷房,60ヘルツ電源,強)[db] | 騒 音 値SPL(暖房,50ヘルツ電源,強)[db] | 騒 音 値SPL(暖房,60ヘルツ電源,強)[db] | 騒 音 値PWL(冷房,強)[db] | 騒 音 値PWL(暖房,強)[db] | 外形寸法 Ｗ(室内)[㎜] | 外形寸法 Ｄ(室内)[㎜] | 外形寸法 Ｈ(室内)[㎜] | 製品質量(室内)[kg] | 相[φ] | 電圧[V] | 電動機出力(室内,送風機)[W] | 消費電力(冷房,50ヘルツ電源)[kW] | 消費電力(冷房,60ヘルツ電源)[kW] | 消費電力(暖房,50ヘルツ電源)[kW] | 消費電力(暖房,60ヘルツ電源)[kW] | 運転電流(冷房,50ヘルツ電源)[A] | 運転電流(冷房,60ヘルツ電源)[A] | 運転電流(暖房,50ヘルツ電源)[A] | 運転電流(暖房,60ヘルツ電源)[A] | 始動電流(冷房,50ヘルツ電源)[A] | 始動電流(冷房,60ヘルツ電源)[A] | 力率(冷房,50ヘルツ電源)[%] | 力率(冷房,60ヘルツ電源)[%] | 力率(暖房,50ヘルツ電源)[%] | 力率(暖房,60ヘルツ電源)[%] | 標準価格[円（税抜）] | 備 考
[7 empty] | GUID\0bf9758d07de43d48b8945ae5fd0c445\Folder\Item |  | 50-05-300-4200-070 | 空調機 | 空調機 | 住宅用エアコン（空冷ＨＰ） | 住宅用ＡＣ（空冷ＨＰ）壁掛形 | ルームエアコン 壁掛形（４Ａ型） | F364ATCS-W | 504042 | ダイキン工業（株） | 住宅用ＡＣ（空冷ＨＰ）壁掛形 | F364ATCS-W | ルームエアコン 壁掛形（４Ａ型） | 2024/3/1 | 室内機 | 3.6 | 3.6 | 4.2 | 4.2 | 12.2 | 12.2 | 14.5 | 14.5 | 46 | 46 | 48 | 48 | 60 | 62 | 798 | 265 | 250 | 10 | 1 | 100 | 32×1 | 1.180 | 1.180 | 1.190 | 1.190 | 13.1 | 13.1 | 13.1 | 13.1 | 13.1 | 13.1 | 90 | 90 | 90 | 90 | 168000 | （税無し）
[16 empty] | メーカーコード | メーカー名 | 細分類 | メーカー型番 | 型式名称 | 製品リリース年月日 | 空調機器種別(DK-BIM) | 冷房能力(50ヘルツ電源)[kW] | 冷房能力(60ヘルツ電源)[kW] | 暖房能力(50ヘルツ電源)[kW] | 暖房能力(60ヘルツ電源)[kW] | 送 風 量(室外,冷房,50ヘルツ電源,強)[m3/min] | 送 風 量(室外,冷房,60ヘルツ電源,強)[m3/min] | 送 風 量(室外,暖房,50ヘルツ電源,強)[m3/min] | 送 風 量(室外,暖房,60ヘルツ電源,強)[m3/min] | 騒 音 値SPL(冷房,50ヘルツ電源,強)[db] | 騒 音 値SPL(冷房,60ヘルツ電源,強)[db] | 騒 音 値SPL(暖房,50ヘルツ電源,強)[db] | 騒 音 値SPL(暖房,60ヘルツ電源,強)[db] | 騒 音 値PWL(冷房,強)[db] | 騒 音 値PWL(暖房,強)[db] | 外形寸法 Ｗ(室外)[㎜] | 外形寸法 Ｄ(室外)[㎜] | 外形寸法 Ｈ(室外)[㎜] | 製品質量(室外)[kg] | 相[φ] | 電圧[V] | 電動機出力(室外,圧縮機)[kW] | 電動機出力(室外,送風機)[W] | 消費電力(冷房,50ヘルツ電源)[kW] | 消費電力(冷房,60ヘルツ電源)[kW] | 消費電力(暖房,50ヘルツ電源)[kW] | 消費電力(暖房,60ヘルツ電源)[kW] | 運転電流(冷房,50ヘルツ電源)[A] | 運転電流(冷房,60ヘルツ電源)[A] | 運転電流(暖房,50ヘルツ電源)[A] | 運転電流(暖房,60ヘルツ電源)[A] | 始動電流(冷房,50ヘルツ電源)[A] | 始動電流(冷房,60ヘルツ電源)[A] | 力率(冷房,50ヘルツ電源)[%] | 力率(冷房,60ヘルツ電源)[%] | 力率(暖房,50ヘルツ電源)[%] | 力率(暖房,60ヘルツ電源)[%] | 標準価格[円（税抜）] | 備 考
[7 empty] | GUID\c77999eaacb7466ba7c2c84b35a203a6\Folder\Item |  | 50-05-300-4200-200 | 空調機 | 空調機 | 住宅用エアコン（空冷ＨＰ） | 住宅用ＡＣ（空冷ＨＰ）室外機 | ルームエアコン 標準室外機（４Ａ型） | R364ACS | 504042 | ダイキン工業（株） | 住宅用ＡＣ（空冷ＨＰ）室外機 | R364ACS | ルームエアコン 標準室外機（４Ａ型） | 2024/3/1 | 室外機 | 3.6 | 3.6 | 4.2 | 4.2 | 31.2 | 31.2 | 27.0 | 27.0 | 50 | 50 | 51 | 51 | 62 | 63 | 675 | 284 | 555 | 26 | 1 | 100 | 0.950 | 25×1 | 1.180 | 1.180 | 1.190 | 1.190 | 13.1 | 13.1 | 13.1 | 13.1 | 13.1 | 13.1 | 90 | 90 | 90 | 90 | 252000 | （税無し）
S404ATCP
[16 empty] | メーカーコード | メーカー名 | 細分類 | メーカー型番 | 型式名称 | 製品リリース年月日 | 空調機器種別(DK-BIM) | 冷房能力(50ヘルツ電源)[kW] | 冷房能力(60ヘルツ電源)[kW] | 暖房能力(50ヘルツ電源)[kW] | 暖房能力(60ヘルツ電源)[kW] | 送 風 量(室内,冷房,50ヘルツ電源,強)[m3/min] | 送 風 量(室内,冷房,60ヘルツ電源,強)[m3/min] | 送 風 量(室内,暖房,50ヘルツ電源,強)[m3/min] | 送 風 量(室内,暖房,60ヘルツ電源,強)[m3/min] | 騒 音 値SPL(冷房,50ヘルツ電源,強)[db] | 騒 音 値SPL(冷房,60ヘルツ電源,強)[db] | 騒 音 値SPL(暖房,50ヘルツ電源,強)[db] | 騒 音 値SPL(暖房,60ヘルツ電源,強)[db] | 騒 音 値PWL(冷房,強)[db] | 騒 音 値PWL(暖房,強)[db] | 外形寸法 Ｗ(室内)[㎜] | 外形寸法 Ｄ(室内)[㎜] | 外形寸法 Ｈ(室内)[㎜] | 製品質量(室内)[kg] | 相[φ] | 電圧[V] | 電動機出力(室内,送風機)[W] | 消費電力(冷房,50ヘルツ電源)[kW] | 消費電力(冷房,60ヘルツ電源)[kW] | 消費電力(暖房,50ヘルツ電源)[kW] | 消費電力(暖房,60ヘルツ電源)[kW] | 運転電流(冷房,50ヘルツ電源)[A] | 運転電流(冷房,60ヘルツ電源)[A] | 運転電流(暖房,50ヘルツ電源)[A] | 運転電流(暖房,60ヘルツ電源)[A] | 始動電流(冷房,50ヘルツ電源)[A] | 始動電流(冷房,60ヘルツ電源)[A] | 力率(冷房,50ヘルツ電源)[%] | 力率(冷房,60ヘルツ電源)[%] | 力率(暖房,50ヘルツ電源)[%] | 力率(暖房,60ヘルツ電源)[%] | 標準価格[円（税抜）] | 備 考
[7 empty] | GUID\6f1f62ccd81d4708a65b9f13280e776c\Folder\Item |  | 50-05-300-4200-070 | 空調機 | 空調機 | 住宅用エアコン（空冷ＨＰ） | 住宅用ＡＣ（空冷ＨＰ）壁掛形 | ルームエアコン 壁掛形（４Ａ型） | F404ATCP-W | 504042 | ダイキン工業（株） | 住宅用ＡＣ（空冷ＨＰ）壁掛形 | F404ATCP-W | ルームエアコン 壁掛形（４Ａ型） | 2024/3/1 | 室内機 | 4.0 | 4.0 | 5.0 | 5.0 | 12.5 | 12.5 | 15 | 15 | 47 | 47 | 49 | 49 | 61 | 63 | 798 | 265 | 250 | 10.5 | 1 | 200 | 39×1 | 1.370 | 1.370 | 1.390 | 1.390 | 7.3 | 7.3 | 7.4 | 7.4 | 7.4 | 7.4 | 94 | 94 | 94 | 94 | 180000 | （税無し）
[16 empty] | メーカーコード | メーカー名 | 細分類 | メーカー型番 | 型式名称 | 製品リリース年月日 | 空調機器種別(DK-BIM) | 冷房能力(50ヘルツ電源)[kW] | 冷房能力(60ヘルツ電源)[kW] | 暖房能力(50ヘルツ電源)[kW] | 暖房能力(60ヘルツ電源)[kW] | 送 風 量(室外,冷房,50ヘルツ電源,強)[m3/min] | 送 風 量(室外,冷房,60ヘルツ電源,強)[m3/min] | 送 風 量(室外,暖房,50ヘルツ電源,強)[m3/min] | 送 風 量(室外,暖房,60ヘルツ電源,強)[m3/min] | 騒 音 値SPL(冷房,50ヘルツ電源,強)[db] | 騒 音 値SPL(冷房,60ヘルツ電源,強)[db] | 騒 音 値SPL(暖房,50ヘルツ電源,強)[db] | 騒 音 値SPL(暖房,60ヘルツ電源,強)[db] | 騒 音 値PWL(冷房,強)[db] | 騒 音 値PWL(暖房,強)[db] | 外形寸法 Ｗ(室外)[㎜] | 外形寸法 Ｄ(室外)[㎜] | 外形寸法 Ｈ(室外)[㎜] | 製品質量(室外)[kg] | 相[φ] | 電圧[V] | 電動機出力(室外,圧縮機)[kW] | 電動機出力(室外,送風機)[W] | 消費電力(冷房,50ヘルツ電源)[kW] | 消費電力(冷房,60ヘルツ電源)[kW] | 消費電力(暖房,50ヘルツ電源)[kW] | 消費電力(暖房,60ヘルツ電源)[kW] | 運転電流(冷房,50ヘルツ電源)[A] | 運転電流(冷房,60ヘルツ電源)[A] | 運転電流(暖房,50ヘルツ電源)[A] | 運転電流(暖房,60ヘルツ電源)[A] | 始動電流(冷房,50ヘルツ電源)[A] | 始動電流(冷房,60ヘルツ電源)[A] | 力率(冷房,50ヘルツ電源)[%] | 力率(冷房,60ヘルツ電源)[%] | 力率(暖房,50ヘルツ電源)[%] | 力率(暖房,60ヘルツ電源)[%] | 標準価格[円（税抜）] | 備 考
[7 empty] | GUID\6c2077a3b0714ce2a85309aa301c7624\Folder\Item |  | 50-05-300-4200-200 | 空調機 | 空調機 | 住宅用エアコン（空冷ＨＰ） | 住宅用ＡＣ（空冷ＨＰ）室外機 | ルームエアコン 標準室外機（４Ａ型） | R404ACP | 504042 | ダイキン工業（株） | 住宅用ＡＣ（空冷ＨＰ）室外機 | R404ACP | ルームエアコン 標準室外機（４Ａ型） | 2024/3/1 | 室外機 | 4.0 | 4.0 | 5.0 | 5.0 | 43.8 | 43.8 | 41.3 | 41.3 | 49 | 49 | 52 | 52 | 61 | 64 | 795 | 300 | 610 | 35 | 1 | 200 | 1.10 | 31×1 | 1.370 | 1.370 | 1.390 | 1.390 | 7.3 | 7.3 | 7.4 | 7.4 | 7.4 | 7.4 | 94 | 94 | 94 | 94 | 270000 | （税無し）
S404ATCV
[16 empty] | メーカーコード | メーカー名 | 細分類 | メーカー型番 | 型式名称 | 製品リリース年月日 | 空調機器種別(DK-BIM) | 冷房能力(50ヘルツ電源)[kW] | 冷房能力(60ヘルツ電源)[kW] | 暖房能力(50ヘルツ電源)[kW] | 暖房能力(60ヘルツ電源)[kW] | 送 風 量(室内,冷房,50ヘルツ電源,強)[m3/min] | 送 風 量(室内,冷房,60ヘルツ電源,強)[m3/min] | 送 風 量(室内,暖房,50ヘルツ電源,強)[m3/min] | 送 風 量(室内,暖房,60ヘルツ電源,強)[m3/min] | 騒 音 値SPL(冷房,50ヘルツ電源,強)[db] | 騒 音 値SPL(冷房,60ヘルツ電源,強)[db] | 騒 音 値SPL(暖房,50ヘルツ電源,強)[db] | 騒 音 値SPL(暖房,60ヘルツ電源,強)[db] | 騒 音 値PWL(冷房,強)[db] | 騒 音 値PWL(暖房,強)[db] | 外形寸法 Ｗ(室内)[㎜] | 外形寸法 Ｄ(室内)[㎜] | 外形寸法 Ｈ(室内)[㎜] | 製品質量(室内)[kg] | 相[φ] | 電圧[V] | 電動機出力(室内,送風機)[W] | 消費電力(冷房,50ヘルツ電源)[kW] | 消費電力(冷房,60ヘルツ電源)[kW] | 消費電力(暖房,50ヘルツ電源)[kW] | 消費電力(暖房,60ヘルツ電源)[kW] | 運転電流(冷房,50ヘルツ電源)[A] | 運転電流(冷房,60ヘルツ電源)[A] | 運転電流(暖房,50ヘルツ電源)[A] | 運転電流(暖房,60ヘルツ電源)[A] | 始動電流(冷房,50ヘルツ電源)[A] | 始動電流(冷房,60ヘルツ電源)[A] | 力率(冷房,50ヘルツ電源)[%] | 力率(冷房,60ヘルツ電源)[%] | 力率(暖房,50ヘルツ電源)[%] | 力率(暖房,60ヘルツ電源)[%] | 標準価格[円（税抜）] | 備 考
[7 empty] | GUID\5f8bdfa42f454b56a5bcada4671f10bb\Folder\Item |  | 50-05-300-4200-070 | 空調機 | 空調機 | 住宅用エアコン（空冷ＨＰ） | 住宅用ＡＣ（空冷ＨＰ）壁掛形 | ルームエアコン 壁掛形（４Ａ型） | F404ATCV-W | 504042 | ダイキン工業（株） | 住宅用ＡＣ（空冷ＨＰ）壁掛形 | F404ATCV-W | ルームエアコン 壁掛形（４Ａ型） | 2024/3/1 | 室内機 | 4.0 | 4.0 | 5.0 | 5.0 | 12.5 | 12.5 | 15 | 15 | 47 | 47 | 49 | 49 | 61 | 63 | 798 | 265 | 250 | 10.5 | 1 | 200 | 39×1 | 1.370 | 1.370 | 1.390 | 1.390 | 7.3 | 7.3 | 7.4 | 7.4 | 7.4 | 7.4 | 94 | 94 | 94 | 94 | 180000 | （税無し）
[16 empty] | メーカーコード | メーカー名 | 細分類 | メーカー型番 | 型式名称 | 製品リリース年月日 | 空調機器種別(DK-BIM) | 冷房能力(50ヘルツ電源)[kW] | 冷房能力(60ヘルツ電源)[kW] | 暖房能力(50ヘルツ電源)[kW] | 暖房能力(60ヘルツ電源)[kW] | 送 風 量(室外,冷房,50ヘルツ電源,強)[m3/min] | 送 風 量(室外,冷房,60ヘルツ電源,強)[m3/min] | 送 風 量(室外,暖房,50ヘルツ電源,強)[m3/min] | 送 風 量(室外,暖房,60ヘルツ電源,強)[m3/min] | 騒 音 値SPL(冷房,50ヘルツ電源,強)[db] | 騒 音 値SPL(冷房,60ヘルツ電源,強)[db] | 騒 音 値SPL(暖房,50ヘルツ電源,強)[db] | 騒 音 値SPL(暖房,60ヘルツ電源,強)[db] | 騒 音 値PWL(冷房,強)[db] | 騒 音 値PWL(暖房,強)[db] | 外形寸法 Ｗ(室外)[㎜] | 外形寸法 Ｄ(室外)[㎜] | 外形寸法 Ｈ(室外)[㎜] | 製品質量(室外)[kg] | 相[φ] | 電圧[V] | 電動機出力(室外,圧縮機)[kW] | 電動機出力(室外,送風機)[W] | 消費電力(冷房,50ヘルツ電源)[kW] | 消費電力(冷房,60ヘルツ電源)[kW] | 消費電力(暖房,50ヘルツ電源)[kW] | 消費電力(暖房,60ヘルツ電源)[kW] | 運転電流(冷房,50ヘルツ電源)[A] | 運転電流(冷房,60ヘルツ電源)[A] | 運転電流(暖房,50ヘルツ電源)[A] | 運転電流(暖房,60ヘルツ電源)[A] | 始動電流(冷房,50ヘルツ電源)[A] | 始動電流(冷房,60ヘルツ電源)[A] | 力率(冷房,50ヘルツ電源)[%] | 力率(冷房,60ヘルツ電源)[%] | 力率(暖房,50ヘルツ電源)[%] | 力率(暖房,60ヘルツ電源)[%] | 標準価格[円（税抜）] | 備 考
[7 empty] | GUID\bdd05aaa50fc478aacb4365568b23bc8\Folder\Item |  | 50-05-300-4200-200 | 空調機 | 空調機 | 住宅用エアコン（空冷ＨＰ） | 住宅用ＡＣ（空冷ＨＰ）室外機 | ルームエアコン 標準室外機（４Ａ型） | R404ACV | 504042 | ダイキン工業（株） | 住宅用ＡＣ（空冷ＨＰ）室外機 | R404ACV | ルームエアコン 標準室外機（４Ａ型） | 2024/3/1 | 室外機 | 4.0 | 4.0 | 5.0 | 5.0 | 43.8 | 43.8 | 41.3 | 41.3 | 49 | 49 | 52 | 52 | 61 | 64 | 795 | 300 | 610 | 35 | 1 | 200 | 1.10 | 31×1 | 1.370 | 1.370 | 1.390 | 1.390 | 7.3 | 7.3 | 7.4 | 7.4 | 7.4 | 7.4 | 94 | 94 | 94 | 94 | 270000 | （税無し）
S564ATCP
[16 empty] | メーカーコード | メーカー名 | 細分類 | メーカー型番 | 型式名称 | 製品リリース年月日 | 空調機器種別(DK-BIM) | 冷房能力(50ヘルツ電源)[kW] | 冷房能力(60ヘルツ電源)[kW] | 暖房能力(50ヘルツ電源)[kW] | 暖房能力(60ヘルツ電源)[kW] | 送 風 量(室内,冷房,50ヘルツ電源,強)[m3/min] | 送 風 量(室内,冷房,60ヘルツ電源,強)[m3/min] | 送 風 量(室内,暖房,50ヘルツ電源,強)[m3/min] | 送 風 量(室内,暖房,60ヘルツ電源,強)[m3/min] | 騒 音 値SPL(冷房,50ヘルツ電源,強)[db] | 騒 音 値SPL(冷房,60ヘルツ電源,強)[db] | 騒 音 値SPL(暖房,50ヘルツ電源,強)[db] | 騒 音 値SPL(暖房,60ヘルツ電源,強)[db] | 騒 音 値PWL(冷房,強)[db] | 騒 音 値PWL(暖房,強)[db] | 外形寸法 Ｗ(室内)[㎜] | 外形寸法 Ｄ(室内)[㎜] | 外形寸法 Ｈ(室内)[㎜] | 製品質量(室内)[kg] | 相[φ] | 電圧[V] | 電動機出力(室内,送風機)[W] | 消費電力(冷房,50ヘルツ電源)[kW] | 消費電力(冷房,60ヘルツ電源)[kW] | 消費電力(暖房,50ヘルツ電源)[kW] | 消費電力(暖房,60ヘルツ電源)[kW] | 運転電流(冷房,50ヘルツ電源)[A] | 運転電流(冷房,60ヘルツ電源)[A] | 運転電流(暖房,50ヘルツ電源)[A] | 運転電流(暖房,60ヘルツ電源)[A] | 始動電流(冷房,50ヘルツ電源)[A] | 始動電流(冷房,60ヘルツ電源)[A] | 力率(冷房,50ヘルツ電源)[%] | 力率(冷房,60ヘルツ電源)[%] | 力率(暖房,50ヘルツ電源)[%] | 力率(暖房,60ヘルツ電源)[%] | 標準価格[円（税抜）] | 備 考
[7 empty] | GUID\bfd3389646ef4c53baff5eedeb298df7\Folder\Item |  | 50-05-300-4200-070 | 空調機 | 空調機 | 住宅用エアコン（空冷ＨＰ） | 住宅用ＡＣ（空冷ＨＰ）壁掛形 | ルームエアコン 壁掛形（４Ａ型） | F564ATCP-W | 504042 | ダイキン工業（株） | 住宅用ＡＣ（空冷ＨＰ）壁掛形 | F564ATCP-W | ルームエアコン 壁掛形（４Ａ型） | 2024/3/1 | 室内機 | 5.6 | 5.6 | 6.7 | 6.7 | 14.5 | 14.5 | 15.6 | 15.6 | 52 | 52 | 51 | 51 | 66 | 65 | 798 | 265 | 250 | 10.5 | 1 | 200 | 50×1 | 2.070 | 2.070 | 1.850 | 1.850 | 10.8 | 10.8 | 9.5 | 9.5 | 10.8 | 10.8 | 96 | 96 | 97 | 97 | 220000 | （税無し）
[16 empty] | メーカーコード | メーカー名 | 細分類 | メーカー型番 | 型式名称 | 製品リリース年月日 | 空調機器種別(DK-BIM) | 冷房能力(50ヘルツ電源)[kW] | 冷房能力(60ヘルツ電源)[kW] | 暖房能力(50ヘルツ電源)[kW] | 暖房能力(60ヘルツ電源)[kW] | 送 風 量(室外,冷房,50ヘルツ電源,強)[m3/min] | 送 風 量(室外,冷房,60ヘルツ電源,強)[m3/min] | 送 風 量(室外,暖房,50ヘルツ電源,強)[m3/min] | 送 風 量(室外,暖房,60ヘルツ電源,強)[m3/min] | 騒 音 値SPL(冷房,50ヘルツ電源,強)[db] | 騒 音 値SPL(冷房,60ヘルツ電源,強)[db] | 騒 音 値SPL(暖房,50ヘルツ電源,強)[db] | 騒 音 値SPL(暖房,60ヘルツ電源,強)[db] | 騒 音 値PWL(冷房,強)[db] | 騒 音 値PWL(暖房,強)[db] | 外形寸法 Ｗ(室外)[㎜] | 外形寸法 Ｄ(室外)[㎜] | 外形寸法 Ｈ(室外)[㎜] | 製品質量(室外)[kg] | 相[φ] | 電圧[V] | 電動機出力(室外,圧縮機)[kW] | 電動機出力(室外,送風機)[W] | 消費電力(冷房,50ヘルツ電源)[kW] | 消費電力(冷房,60ヘルツ電源)[kW] | 消費電力(暖房,50ヘルツ電源)[kW] | 消費電力(暖房,60ヘルツ電源)[kW] | 運転電流(冷房,50ヘルツ電源)[A] | 運転電流(冷房,60ヘルツ電源)[A] | 運転電流(暖房,50ヘルツ電源)[A] | 運転電流(暖房,60ヘルツ電源)[A] | 始動電流(冷房,50ヘルツ電源)[A] | 始動電流(冷房,60ヘルツ電源)[A] | 力率(冷房,50ヘルツ電源)[%] | 力率(冷房,60ヘルツ電源)[%] | 力率(暖房,50ヘルツ電源)[%] | 力率(暖房,60ヘルツ電源)[%] | 標準価格[円（税抜）] | 備 考
[7 empty] | GUID\266dac9cb0f142e3a4b5190184a0eab8\Folder\Item |  | 50-05-300-4200-200 | 空調機 | 空調機 | 住宅用エアコン（空冷ＨＰ） | 住宅用ＡＣ（空冷ＨＰ）室外機 | ルームエアコン 標準室外機（４Ａ型） | R564ACP | 504042 | ダイキン工業（株） | 住宅用ＡＣ（空冷ＨＰ）室外機 | R564ACP | ルームエアコン 標準室外機（４Ａ型） | 2024/3/1 | 室外機 | 5.6 | 5.6 | 6.7 | 6.7 | 42.6 | 42.6 | 39.3 | 39.3 | 51 | 51 | 53 | 53 | 63 | 65 | 795 | 300 | 610 | 39 | 1 | 200 | 1.70 | 36×1 | 2.070 | 2.070 | 1.850 | 1.850 | 10.8 | 10.8 | 9.5 | 9.5 | 10.8 | 10.8 | 96 | 96 | 97 | 97 | 330000 | （税無し）
S564ATCV
[16 empty] | メーカーコード | メーカー名 | 細分類 | メーカー型番 | 型式名称 | 製品リリース年月日 | 空調機器種別(DK-BIM) | 冷房能力(50ヘルツ電源)[kW] | 冷房能力(60ヘルツ電源)[kW] | 暖房能力(50ヘルツ電源)[kW] | 暖房能力(60ヘルツ電源)[kW] | 送 風 量(室内,冷房,50ヘルツ電源,強)[m3/min] | 送 風 量(室内,冷房,60ヘルツ電源,強)[m3/min] | 送 風 量(室内,暖房,50ヘルツ電源,強)[m3/min] | 送 風 量(室内,暖房,60ヘルツ電源,強)[m3/min] | 騒 音 値SPL(冷房,50ヘルツ電源,強)[db] | 騒 音 値SPL(冷房,60ヘルツ電源,強)[db] | 騒 音 値SPL(暖房,50ヘルツ電源,強)[db] | 騒 音 値SPL(暖房,60ヘルツ電源,強)[db] | 騒 音 値PWL(冷房,強)[db] | 騒 音 値PWL(暖房,強)[db] | 外形寸法 Ｗ(室内)[㎜] | 外形寸法 Ｄ(室内)[㎜] | 外形寸法 Ｈ(室内)[㎜] | 製品質量(室内)[kg] | 相[φ] | 電圧[V] | 電動機出力(室内,送風機)[W] | 消費電力(冷房,50ヘルツ電源)[kW] | 消費電力(冷房,60ヘルツ電源)[kW] | 消費電力(暖房,50ヘルツ電源)[kW] | 消費電力(暖房,60ヘルツ電源)[kW] | 運転電流(冷房,50ヘルツ電源)[A] | 運転電流(冷房,60ヘルツ電源)[A] | 運転電流(暖房,50ヘルツ電源)[A] | 運転電流(暖房,60ヘルツ電源)[A] | 始動電流(冷房,50ヘルツ電源)[A] | 始動電流(冷房,60ヘルツ電源)[A] | 力率(冷房,50ヘルツ電源)[%] | 力率(冷房,60ヘルツ電源)[%] | 力率(暖房,50ヘルツ電源)[%] | 力率(暖房,60ヘルツ電源)[%] | 標準価格[円（税抜）] | 備 考
[7 empty] | GUID\046b01f0da3a446e8a78a2ec97340009\Folder\Item |  | 50-05-300-4200-070 | 空調機 | 空調機 | 住宅用エアコン（空冷ＨＰ） | 住宅用ＡＣ（空冷ＨＰ）壁掛形 | ルームエアコン 壁掛形（４Ａ型） | F564ATCV-W | 504042 | ダイキン工業（株） | 住宅用ＡＣ（空冷ＨＰ）壁掛形 | F564ATCV-W | ルームエアコン 壁掛形（４Ａ型） | 2024/3/1 | 室内機 | 5.6 | 5.6 | 6.7 | 6.7 | 14.5 | 14.5 | 15.6 | 15.6 | 52 | 52 | 51 | 51 | 66 | 65 | 798 | 265 | 250 | 10.5 | 1 | 200 | 50×1 | 2.070 | 2.070 | 1.850 | 1.850 | 10.8 | 10.8 | 9.5 | 9.5 | 10.8 | 10.8 | 96 | 96 | 97 | 97 | 220000 | （税無し）
[16 empty] | メーカーコード | メーカー名 | 細分類 | メーカー型番 | 型式名称 | 製品リリース年月日 | 空調機器種別(DK-BIM) | 冷房能力(50ヘルツ電源)[kW] | 冷房能力(60ヘルツ電源)[kW] | 暖房能力(50ヘルツ電源)[kW] | 暖房能力(60ヘルツ電源)[kW] | 送 風 量(室外,冷房,50ヘルツ電源,強)[m3/min] | 送 風 量(室外,冷房,60ヘルツ電源,強)[m3/min] | 送 風 量(室外,暖房,50ヘルツ電源,強)[m3/min] | 送 風 量(室外,暖房,60ヘルツ電源,強)[m3/min] | 騒 音 値SPL(冷房,50ヘルツ電源,強)[db] | 騒 音 値SPL(冷房,60ヘルツ電源,強)[db] | 騒 音 値SPL(暖房,50ヘルツ電源,強)[db] | 騒 音 値SPL(暖房,60ヘルツ電源,強)[db] | 騒 音 値PWL(冷房,強)[db] | 騒 音 値PWL(暖房,強)[db] | 外形寸法 Ｗ(室外)[㎜] | 外形寸法 Ｄ(室外)[㎜] | 外形寸法 Ｈ(室外)[㎜] | 製品質量(室外)[kg] | 相[φ] | 電圧[V] | 電動機出力(室外,圧縮機)[kW] | 電動機出力(室外,送風機)[W] | 消費電力(冷房,50ヘルツ電源)[kW] | 消費電力(冷房,60ヘルツ電源)[kW] | 消費電力(暖房,50ヘルツ電源)[kW] | 消費電力(暖房,60ヘルツ電源)[kW] | 運転電流(冷房,50ヘルツ電源)[A] | 運転電流(冷房,60ヘルツ電源)[A] | 運転電流(暖房,50ヘルツ電源)[A] | 運転電流(暖房,60ヘルツ電源)[A] | 始動電流(冷房,50ヘルツ電源)[A] | 始動電流(冷房,60ヘルツ電源)[A] | 力率(冷房,50ヘルツ電源)[%] | 力率(冷房,60ヘルツ電源)[%] | 力率(暖房,50ヘルツ電源)[%] | 力率(暖房,60ヘルツ電源)[%] | 標準価格[円（税抜）] | 備 考
[7 empty] | GUID\96503757bb9445bca36bff24f4acafe2\Folder\Item |  | 50-05-300-4200-200 | 空調機 | 空調機 | 住宅用エアコン（空冷ＨＰ） | 住宅用ＡＣ（空冷ＨＰ）室外機 | ルームエアコン 標準室外機（４Ａ型） | R564ACV | 504042 | ダイキン工業（株） | 住宅用ＡＣ（空冷ＨＰ）室外機 | R564ACV | ルームエアコン 標準室外機（４Ａ型） | 2024/3/1 | 室外機 | 5.6 | 5.6 | 6.7 | 6.7 | 42.6 | 42.6 | 39.3 | 39.3 | 51 | 51 | 53 | 53 | 63 | 65 | 795 | 300 | 610 | 39 | 1 | 200 | 1.70 | 36×1 | 2.070 | 2.070 | 1.850 | 1.850 | 10.8 | 10.8 | 9.5 | 9.5 | 10.8 | 10.8 | 96 | 96 | 97 | 97 | 330000 | （税無し）
S634ATCP
[16 empty] | メーカーコード | メーカー名 | 細分類 | メーカー型番 | 型式名称 | 製品リリース年月日 | 空調機器種別(DK-BIM) | 冷房能力(50ヘルツ電源)[kW] | 冷房能力(60ヘルツ電源)[kW] | 暖房能力(50ヘルツ電源)[kW] | 暖房能力(60ヘルツ電源)[kW] | 送 風 量(室内,冷房,50ヘルツ電源,強)[m3/min] | 送 風 量(室内,冷房,60ヘルツ電源,強)[m3/min] | 送 風 量(室内,暖房,50ヘルツ電源,強)[m3/min] | 送 風 量(室内,暖房,60ヘルツ電源,強)[m3/min] | 騒 音 値SPL(冷房,50ヘルツ電源,強)[db] | 騒 音 値SPL(冷房,60ヘルツ電源,強)[db] | 騒 音 値SPL(暖房,50ヘルツ電源,強)[db] | 騒 音 値SPL(暖房,60ヘルツ電源,強)[db] | 騒 音 値PWL(冷房,強)[db] | 騒 音 値PWL(暖房,強)[db] | 外形寸法 Ｗ(室内)[㎜] | 外形寸法 Ｄ(室内)[㎜] | 外形寸法 Ｈ(室内)[㎜] | 製品質量(室内)[kg] | 相[φ] | 電圧[V] | 電動機出力(室内,送風機)[W] | 消費電力(冷房,50ヘルツ電源)[kW] | 消費電力(冷房,60ヘルツ電源)[kW] | 消費電力(暖房,50ヘルツ電源)[kW] | 消費電力(暖房,60ヘルツ電源)[kW] | 運転電流(冷房,50ヘルツ電源)[A] | 運転電流(冷房,60ヘルツ電源)[A] | 運転電流(暖房,50ヘルツ電源)[A] | 運転電流(暖房,60ヘルツ電源)[A] | 始動電流(冷房,50ヘルツ電源)[A] | 始動電流(冷房,60ヘルツ電源)[A] | 力率(冷房,50ヘルツ電源)[%] | 力率(冷房,60ヘルツ電源)[%] | 力率(暖房,50ヘルツ電源)[%] | 力率(暖房,60ヘルツ電源)[%] | 標準価格[円（税抜）] | 備 考
[7 empty] | GUID\69f8f899a7d4412a800e3be32f1c79cb\Folder\Item |  | 50-05-300-4200-070 | 空調機 | 空調機 | 住宅用エアコン（空冷ＨＰ） | 住宅用ＡＣ（空冷ＨＰ）壁掛形 | ルームエアコン 壁掛形（４Ａ型） | F634ATCP-W | 504042 | ダイキン工業（株） | 住宅用ＡＣ（空冷ＨＰ）壁掛形 | F634ATCP-W | ルームエアコン 壁掛形（４Ａ型） | 2024/3/29 | 室内機 | 6.3 | 6.3 | 7.1 | 7.1 | 16.2 | 16.2 | 20.3 | 20.3 | 53 | 53 | 55 | 55 | 67 | 69 | 798 | 272 | 295 | 12 | 1 | 200 | 66×1 | 2.100 | 2.100 | 1.890 | 1.890 | 10.6 | 10.6 | 9.6 | 9.6 | 10.6 | 10.6 | 99 | 99 | 99 | 99 | 252000 | （税無し）
[16 empty] | メーカーコード | メーカー名 | 細分類 | メーカー型番 | 型式名称 | 製品リリース年月日 | 空調機器種別(DK-BIM) | 冷房能力(50ヘルツ電源)[kW] | 冷房能力(60ヘルツ電源)[kW] | 暖房能力(50ヘルツ電源)[kW] | 暖房能力(60ヘルツ電源)[kW] | 送 風 量(室外,冷房,50ヘルツ電源,強)[m3/min] | 送 風 量(室外,冷房,60ヘルツ電源,強)[m3/min] | 送 風 量(室外,暖房,50ヘルツ電源,強)[m3/min] | 送 風 量(室外,暖房,60ヘルツ電源,強)[m3/min] | 騒 音 値SPL(冷房,50ヘルツ電源,強)[db] | 騒 音 値SPL(冷房,60ヘルツ電源,強)[db] | 騒 音 値SPL(暖房,50ヘルツ電源,強)[db] | 騒 音 値SPL(暖房,60ヘルツ電源,強)[db] | 騒 音 値PWL(冷房,強)[db] | 騒 音 値PWL(暖房,強)[db] | 外形寸法 Ｗ(室外)[㎜] | 外形寸法 Ｄ(室外)[㎜] | 外形寸法 Ｈ(室外)[㎜] | 製品質量(室外)[kg] | 相[φ] | 電圧[V] | 電動機出力(室外,圧縮機)[kW] | 電動機出力(室外,送風機)[W] | 消費電力(冷房,50ヘルツ電源)[kW] | 消費電力(冷房,60ヘルツ電源)[kW] | 消費電力(暖房,50ヘルツ電源)[kW] | 消費電力(暖房,60ヘルツ電源)[kW] | 運転電流(冷房,50ヘルツ電源)[A] | 運転電流(冷房,60ヘルツ電源)[A] | 運転電流(暖房,50ヘルツ電源)[A] | 運転電流(暖房,60ヘルツ電源)[A] | 始動電流(冷房,50ヘルツ電源)[A] | 始動電流(冷房,60ヘルツ電源)[A] | 力率(冷房,50ヘルツ電源)[%] | 力率(冷房,60ヘルツ電源)[%] | 力率(暖房,50ヘルツ電源)[%] | 力率(暖房,60ヘルツ電源)[%] | 標準価格[円（税抜）] | 備 考
[7 empty] | GUID\4e6ab9289a1b4e5ba13311d2e6274ceb\Folder\Item |  | 50-05-300-4200-200 | 空調機 | 空調機 | 住宅用エアコン（空冷ＨＰ） | 住宅用ＡＣ（空冷ＨＰ）室外機 | ルームエアコン 標準室外機（４Ａ型） | R634ACP | 504042 | ダイキン工業（株） | 住宅用ＡＣ（空冷ＨＰ）室外機 | R634ACP | ルームエアコン 標準室外機（４Ａ型） | 2024/3/29 | 室外機 | 6.3 | 6.3 | 7.1 | 7.1 | 47.4 | 47.4 | 38.1 | 38.1 | 54 | 54 | 54 | 54 | 66 | 66 | 795 | 300 | 610 | 39 | 1 | 200 | 1.70 | 45×1 | 2.100 | 2.100 | 1.890 | 1.890 | 10.6 | 10.6 | 9.6 | 9.6 | 10.6 | 10.6 | 99 | 99 | 99 | 99 | 378000 | （税無し）
S634ATCV
[16 empty] | メーカーコード | メーカー名 | 細分類 | メーカー型番 | 型式名称 | 製品リリース年月日 | 空調機器種別(DK-BIM) | 冷房能力(50ヘルツ電源)[kW] | 冷房能力(60ヘルツ電源)[kW] | 暖房能力(50ヘルツ電源)[kW] | 暖房能力(60ヘルツ電源)[kW] | 送 風 量(室内,冷房,50ヘルツ電源,強)[m3/min] | 送 風 量(室内,冷房,60ヘルツ電源,強)[m3/min] | 送 風 量(室内,暖房,50ヘルツ電源,強)[m3/min] | 送 風 量(室内,暖房,60ヘルツ電源,強)[m3/min] | 騒 音 値SPL(冷房,50ヘルツ電源,強)[db] | 騒 音 値SPL(冷房,60ヘルツ電源,強)[db] | 騒 音 値SPL(暖房,50ヘルツ電源,強)[db] | 騒 音 値SPL(暖房,60ヘルツ電源,強)[db] | 騒 音 値PWL(冷房,強)[db] | 騒 音 値PWL(暖房,強)[db] | 外形寸法 Ｗ(室内)[㎜] | 外形寸法 Ｄ(室内)[㎜] | 外形寸法 Ｈ(室内)[㎜] | 製品質量(室内)[kg] | 相[φ] | 電圧[V] | 電動機出力(室内,送風機)[W] | 消費電力(冷房,50ヘルツ電源)[kW] | 消費電力(冷房,60ヘルツ電源)[kW] | 消費電力(暖房,50ヘルツ電源)[kW] | 消費電力(暖房,60ヘルツ電源)[kW] | 運転電流(冷房,50ヘルツ電源)[A] | 運転電流(冷房,60ヘルツ電源)[A] | 運転電流(暖房,50ヘルツ電源)[A] | 運転電流(暖房,60ヘルツ電源)[A] | 始動電流(冷房,50ヘルツ電源)[A] | 始動電流(冷房,60ヘルツ電源)[A] | 力率(冷房,50ヘルツ電源)[%] | 力率(冷房,60ヘルツ電源)[%] | 力率(暖房,50ヘルツ電源)[%] | 力率(暖房,60ヘルツ電源)[%] | 標準価格[円（税抜）] | 備 考
[7 empty] | GUID\b8835861d34748518776831acc84d774\Folder\Item |  | 50-05-300-4200-070 | 空調機 | 空調機 | 住宅用エアコン（空冷ＨＰ） | 住宅用ＡＣ（空冷ＨＰ）壁掛形 | ルームエアコン 壁掛形（４Ａ型） | F634ATCV-W | 504042 | ダイキン工業（株） | 住宅用ＡＣ（空冷ＨＰ）壁掛形 | F634ATCV-W | ルームエアコン 壁掛形（４Ａ型） | 2024/3/29 | 室内機 | 6.3 | 6.3 | 7.1 | 7.1 | 16.2 | 16.2 | 20.3 | 20.3 | 53 | 53 | 55 | 55 | 67 | 69 | 798 | 272 | 295 | 12 | 1 | 200 | 66×1 | 2.100 | 2.100 | 1.890 | 1.890 | 10.6 | 10.6 | 9.6 | 9.6 | 10.6 | 10.6 | 99 | 99 | 99 | 99 | 252000 | （税無し）
[16 empty] | メーカーコード | メーカー名 | 細分類 | メーカー型番 | 型式名称 | 製品リリース年月日 | 空調機器種別(DK-BIM) | 冷房能力(50ヘルツ電源)[kW] | 冷房能力(60ヘルツ電源)[kW] | 暖房能力(50ヘルツ電源)[kW] | 暖房能力(60ヘルツ電源)[kW] | 送 風 量(室外,冷房,50ヘルツ電源,強)[m3/min] | 送 風 量(室外,冷房,60ヘルツ電源,強)[m3/min] | 送 風 量(室外,暖房,50ヘルツ電源,強)[m3/min] | 送 風 量(室外,暖房,60ヘルツ電源,強)[m3/min] | 騒 音 値SPL(冷房,50ヘルツ電源,強)[db] | 騒 音 値SPL(冷房,60ヘルツ電源,強)[db] | 騒 音 値SPL(暖房,50ヘルツ電源,強)[db] | 騒 音 値SPL(暖房,60ヘルツ電源,強)[db] | 騒 音 値PWL(冷房,強)[db] | 騒 音 値PWL(暖房,強)[db] | 外形寸法 Ｗ(室外)[㎜] | 外形寸法 Ｄ(室外)[㎜] | 外形寸法 Ｈ(室外)[㎜] | 製品質量(室外)[kg] | 相[φ] | 電圧[V] | 電動機出力(室外,圧縮機)[kW] | 電動機出力(室外,送風機)[W] | 消費電力(冷房,50ヘルツ電源)[kW] | 消費電力(冷房,60ヘルツ電源)[kW] | 消費電力(暖房,50ヘルツ電源)[kW] | 消費電力(暖房,60ヘルツ電源)[kW] | 運転電流(冷房,50ヘルツ電源)[A] | 運転電流(冷房,60ヘルツ電源)[A] | 運転電流(暖房,50ヘルツ電源)[A] | 運転電流(暖房,60ヘルツ電源)[A] | 始動電流(冷房,50ヘルツ電源)[A] | 始動電流(冷房,60ヘルツ電源)[A] | 力率(冷房,50ヘルツ電源)[%] | 力率(冷房,60ヘルツ電源)[%] | 力率(暖房,50ヘルツ電源)[%] | 力率(暖房,60ヘルツ電源)[%] | 標準価格[円（税抜）] | 備 考
[7 empty] | GUID\18f8ba1298e64fda98446b6e5cde4755\Folder\Item |  | 50-05-300-4200-200 | 空調機 | 空調機 | 住宅用エアコン（空冷ＨＰ） | 住宅用ＡＣ（空冷ＨＰ）室外機 | ルームエアコン 標準室外機（４Ａ型） | R634ACV | 504042 | ダイキン工業（株） | 住宅用ＡＣ（空冷ＨＰ）室外機 | R634ACV | ルームエアコン 標準室外機（４Ａ型） | 2024/3/29 | 室外機 | 6.3 | 6.3 | 7.1 | 7.1 | 47.4 | 47.4 | 38.1 | 38.1 | 54 | 54 | 54 | 54 | 66 | 66 | 795 | 300 | 610 | 39 | 1 | 200 | 1.70 | 45×1 | 2.100 | 2.100 | 1.890 | 1.890 | 10.6 | 10.6 | 9.6 | 9.6 | 10.6 | 10.6 | 99 | 99 | 99 | 99 | 378000 | （税無し）
S714ATCP
[16 empty] | メーカーコード | メーカー名 | 細分類 | メーカー型番 | 型式名称 | 製品リリース年月日 | 空調機器種別(DK-BIM) | 冷房能力(50ヘルツ電源)[kW] | 冷房能力(60ヘルツ電源)[kW] | 暖房能力(50ヘルツ電源)[kW] | 暖房能力(60ヘルツ電源)[kW] | 送 風 量(室内,冷房,50ヘルツ電源,強)[m3/min] | 送 風 量(室内,冷房,60ヘルツ電源,強)[m3/min] | 送 風 量(室内,暖房,50ヘルツ電源,強)[m3/min] | 送 風 量(室内,暖房,60ヘルツ電源,強)[m3/min] | 騒 音 値SPL(冷房,50ヘルツ電源,強)[db] | 騒 音 値SPL(冷房,60ヘルツ電源,強)[db] | 騒 音 値SPL(暖房,50ヘルツ電源,強)[db] | 騒 音 値SPL(暖房,60ヘルツ電源,強)[db] | 騒 音 値PWL(冷房,強)[db] | 騒 音 値PWL(暖房,強)[db] | 外形寸法 Ｗ(室内)[㎜] | 外形寸法 Ｄ(室内)[㎜] | 外形寸法 Ｈ(室内)[㎜] | 製品質量(室内)[kg] | 相[φ] | 電圧[V] | 電動機出力(室内,送風機)[W] | 消費電力(冷房,50ヘルツ電源)[kW] | 消費電力(冷房,60ヘルツ電源)[kW] | 消費電力(暖房,50ヘルツ電源)[kW] | 消費電力(暖房,60ヘルツ電源)[kW] | 運転電流(冷房,50ヘルツ電源)[A] | 運転電流(冷房,60ヘルツ電源)[A] | 運転電流(暖房,50ヘルツ電源)[A] | 運転電流(暖房,60ヘルツ電源)[A] | 始動電流(冷房,50ヘルツ電源)[A] | 始動電流(冷房,60ヘルツ電源)[A] | 力率(冷房,50ヘルツ電源)[%] | 力率(冷房,60ヘルツ電源)[%] | 力率(暖房,50ヘルツ電源)[%] | 力率(暖房,60ヘルツ電源)[%] | 標準価格[円（税抜）] | 備 考
[7 empty] | GUID\373835c685f3409db3e8561425144201\Folder\Item |  | 50-05-300-4200-070 | 空調機 | 空調機 | 住宅用エアコン（空冷ＨＰ） | 住宅用ＡＣ（空冷ＨＰ）壁掛形 | ルームエアコン 壁掛形（４Ａ型） | F714ATCP-W | 504042 | ダイキン工業（株） | 住宅用ＡＣ（空冷ＨＰ）壁掛形 | F714ATCP-W | ルームエアコン 壁掛形（４Ａ型） | 2024/3/29 | 室内機 | 7.1 | 7.1 | 8.5 | 8.5 | 17.9 | 17.9 | 21 | 21 | 56 | 56 | 56 | 56 | 70 | 70 | 798 | 272 | 295 | 12 | 1 | 200 | 71×1 | 2.750 | 2.750 | 2.500 | 2.500 | 13.9 | 13.9 | 12.6 | 12.6 | 13.9 | 13.9 | 99 | 99 | 99 | 99 | 280000 | （税無し）
[16 empty] | メーカーコード | メーカー名 | 細分類 | メーカー型番 | 型式名称 | 製品リリース年月日 | 空調機器種別(DK-BIM) | 冷房能力(50ヘルツ電源)[kW] | 冷房能力(60ヘルツ電源)[kW] | 暖房能力(50ヘルツ電源)[kW] | 暖房能力(60ヘルツ電源)[kW] | 送 風 量(室外,冷房,50ヘルツ電源,強)[m3/min] | 送 風 量(室外,冷房,60ヘルツ電源,強)[m3/min] | 送 風 量(室外,暖房,50ヘルツ電源,強)[m3/min] | 送 風 量(室外,暖房,60ヘルツ電源,強)[m3/min] | 騒 音 値SPL(冷房,50ヘルツ電源,強)[db] | 騒 音 値SPL(冷房,60ヘルツ電源,強)[db] | 騒 音 値SPL(暖房,50ヘルツ電源,強)[db] | 騒 音 値SPL(暖房,60ヘルツ電源,強)[db] | 騒 音 値PWL(冷房,強)[db] | 騒 音 値PWL(暖房,強)[db] | 外形寸法 Ｗ(室外)[㎜] | 外形寸法 Ｄ(室外)[㎜] | 外形寸法 Ｈ(室外)[㎜] | 製品質量(室外)[kg] | 相[φ] | 電圧[V] | 電動機出力(室外,圧縮機)[kW] | 電動機出力(室外,送風機)[W] | 消費電力(冷房,50ヘルツ電源)[kW] | 消費電力(冷房,60ヘルツ電源)[kW] | 消費電力(暖房,50ヘルツ電源)[kW] | 消費電力(暖房,60ヘルツ電源)[kW] | 運転電流(冷房,50ヘルツ電源)[A] | 運転電流(冷房,60ヘルツ電源)[A] | 運転電流(暖房,50ヘルツ電源)[A] | 運転電流(暖房,60ヘルツ電源)[A] | 始動電流(冷房,50ヘルツ電源)[A] | 始動電流(冷房,60ヘルツ電源)[A] | 力率(冷房,50ヘルツ電源)[%] | 力率(冷房,60ヘルツ電源)[%] | 力率(暖房,50ヘルツ電源)[%] | 力率(暖房,60ヘルツ電源)[%] | 標準価格[円（税抜）] | 備 考
[7 empty] | GUID\5aadda89f8fc4ce593cf7ed9943c01f1\Folder\Item |  | 50-05-300-4200-200 | 空調機 | 空調機 | 住宅用エアコン（空冷ＨＰ） | 住宅用ＡＣ（空冷ＨＰ）室外機 | ルームエアコン 標準室外機（４Ａ型） | R714ACP | 504042 | ダイキン工業（株） | 住宅用ＡＣ（空冷ＨＰ）室外機 | R714ACP | ルームエアコン 標準室外機（４Ａ型） | 2024/3/29 | 室外機 | 7.1 | 7.1 | 8.5 | 8.5 | 54.0 | 54.0 | 45.4 | 45.4 | 58 | 58 | 58 | 58 | 70 | 70 | 795 | 300 | 610 | 39 | 1 | 200 | 1.90 | 63×1 | 2.750 | 2.750 | 2.500 | 2.500 | 13.9 | 13.9 | 12.6 | 12.6 | 13.9 | 13.9 | 99 | 99 | 99 | 99 | 420000 | （税無し）
S714ATCV
[16 empty] | メーカーコード | メーカー名 | 細分類 | メーカー型番 | 型式名称 | 製品リリース年月日 | 空調機器種別(DK-BIM) | 冷房能力(50ヘルツ電源)[kW] | 冷房能力(60ヘルツ電源)[kW] | 暖房能力(50ヘルツ電源)[kW] | 暖房能力(60ヘルツ電源)[kW] | 送 風 量(室内,冷房,50ヘルツ電源,強)[m3/min] | 送 風 量(室内,冷房,60ヘルツ電源,強)[m3/min] | 送 風 量(室内,暖房,50ヘルツ電源,強)[m3/min] | 送 風 量(室内,暖房,60ヘルツ電源,強)[m3/min] | 騒 音 値SPL(冷房,50ヘルツ電源,強)[db] | 騒 音 値SPL(冷房,60ヘルツ電源,強)[db] | 騒 音 値SPL(暖房,50ヘルツ電源,強)[db] | 騒 音 値SPL(暖房,60ヘルツ電源,強)[db] | 騒 音 値PWL(冷房,強)[db] | 騒 音 値PWL(暖房,強)[db] | 外形寸法 Ｗ(室内)[㎜] | 外形寸法 Ｄ(室内)[㎜] | 外形寸法 Ｈ(室内)[㎜] | 製品質量(室内)[kg] | 相[φ] | 電圧[V] | 電動機出力(室内,送風機)[W] | 消費電力(冷房,50ヘルツ電源)[kW] | 消費電力(冷房,60ヘルツ電源)[kW] | 消費電力(暖房,50ヘルツ電源)[kW] | 消費電力(暖房,60ヘルツ電源)[kW] | 運転電流(冷房,50ヘルツ電源)[A] | 運転電流(冷房,60ヘルツ電源)[A] | 運転電流(暖房,50ヘルツ電源)[A] | 運転電流(暖房,60ヘルツ電源)[A] | 始動電流(冷房,50ヘルツ電源)[A] | 始動電流(冷房,60ヘルツ電源)[A] | 力率(冷房,50ヘルツ電源)[%] | 力率(冷房,60ヘルツ電源)[%] | 力率(暖房,50ヘルツ電源)[%] | 力率(暖房,60ヘルツ電源)[%] | 標準価格[円（税抜）] | 備 考
[7 empty] | GUID\5a003346325d4ac0b223d2e0c0e0b867\Folder\Item |  | 50-05-300-4200-070 | 空調機 | 空調機 | 住宅用エアコン（空冷ＨＰ） | 住宅用ＡＣ（空冷ＨＰ）壁掛形 | ルームエアコン 壁掛形（４Ａ型） | F714ATCV-W | 504042 | ダイキン工業（株） | 住宅用ＡＣ（空冷ＨＰ）壁掛形 | F714ATCV-W | ルームエアコン 壁掛形（４Ａ型） | 2024/3/29 | 室内機 | 7.1 | 7.1 | 8.5 | 8.5 | 17.9 | 17.9 | 21 | 21 | 56 | 56 | 56 | 56 | 70 | 70 | 798 | 272 | 295 | 12 | 1 | 200 | 71×1 | 2.750 | 2.750 | 2.500 | 2.500 | 13.9 | 13.9 | 12.6 | 12.6 | 13.9 | 13.9 | 99 | 99 | 99 | 99 | 280000 | （税無し）
[16 empty] | メーカーコード | メーカー名 | 細分類 | メーカー型番 | 型式名称 | 製品リリース年月日 | 空調機器種別(DK-BIM) | 冷房能力(50ヘルツ電源)[kW] | 冷房能力(60ヘルツ電源)[kW] | 暖房能力(50ヘルツ電源)[kW] | 暖房能力(60ヘルツ電源)[kW] | 送 風 量(室外,冷房,50ヘルツ電源,強)[m3/min] | 送 風 量(室外,冷房,60ヘルツ電源,強)[m3/min] | 送 風 量(室外,暖房,50ヘルツ電源,強)[m3/min] | 送 風 量(室外,暖房,60ヘルツ電源,強)[m3/min] | 騒 音 値SPL(冷房,50ヘルツ電源,強)[db] | 騒 音 値SPL(冷房,60ヘルツ電源,強)[db] | 騒 音 値SPL(暖房,50ヘルツ電源,強)[db] | 騒 音 値SPL(暖房,60ヘルツ電源,強)[db] | 騒 音 値PWL(冷房,強)[db] | 騒 音 値PWL(暖房,強)[db] | 外形寸法 Ｗ(室外)[㎜] | 外形寸法 Ｄ(室外)[㎜] | 外形寸法 Ｈ(室外)[㎜] | 製品質量(室外)[kg] | 相[φ] | 電圧[V] | 電動機出力(室外,圧縮機)[kW] | 電動機出力(室外,送風機)[W] | 消費電力(冷房,50ヘルツ電源)[kW] | 消費電力(冷房,60ヘルツ電源)[kW] | 消費電力(暖房,50ヘルツ電源)[kW] | 消費電力(暖房,60ヘルツ電源)[kW] | 運転電流(冷房,50ヘルツ電源)[A] | 運転電流(冷房,60ヘルツ電源)[A] | 運転電流(暖房,50ヘルツ電源)[A] | 運転電流(暖房,60ヘルツ電源)[A] | 始動電流(冷房,50ヘルツ電源)[A] | 始動電流(冷房,60ヘルツ電源)[A] | 力率(冷房,50ヘルツ電源)[%] | 力率(冷房,60ヘルツ電源)[%] | 力率(暖房,50ヘルツ電源)[%] | 力率(暖房,60ヘルツ電源)[%] | 標準価格[円（税抜）] | 備 考
[7 empty] | GUID\79237d57739843c4934e44e5312d4319\Folder\Item |  | 50-05-300-4200-200 | 空調機 | 空調機 | 住宅用エアコン（空冷ＨＰ） | 住宅用ＡＣ（空冷ＨＰ）室外機 | ルームエアコン 標準室外機（４Ａ型） | R714ACV | 504042 | ダイキン工業（株） | 住宅用ＡＣ（空冷ＨＰ）室外機 | R714ACV | ルームエアコン 標準室外機（４Ａ型） | 2024/3/29 | 室外機 | 7.1 | 7.1 | 8.5 | 8.5 | 54.0 | 54.0 | 45.4 | 45.4 | 58 | 58 | 58 | 58 | 70 | 70 | 795 | 300 | 610 | 39 | 1 | 200 | 1.90 | 63×1 | 2.750 | 2.750 | 2.500 | 2.500 | 13.9 | 13.9 | 12.6 | 12.6 | 13.9 | 13.9 | 99 | 99 | 99 | 99 | 420000 | （税無し）
VXシリーズ
S223ATVS
[16 empty] | メーカーコード | メーカー名 | 細分類 | メーカー型番 | 型式名称 | 製品リリース年月日 | 冷房能力(50ヘルツ電源)[kW] | 冷房能力(60ヘルツ電源)[kW] | 暖房能力(50ヘルツ電源)[kW] | 暖房能力(60ヘルツ電源)[kW] | 送 風 量(室内,冷房,50ヘルツ電源,強)[m3/min] | 送 風 量(室内,冷房,60ヘルツ電源,強)[m3/min] | 送 風 量(室内,暖房,50ヘルツ電源,強)[m3/min] | 送 風 量(室内,暖房,60ヘルツ電源,強)[m3/min] | 騒 音 値SPL(冷房,50ヘルツ電源,強)[db] | 騒 音 値SPL(冷房,60ヘルツ電源,強)[db] | 騒 音 値SPL(暖房,50ヘルツ電源,強)[db] | 騒 音 値SPL(暖房,60ヘルツ電源,強)[db] | 騒 音 値PWL(冷房,強)[db] | 騒 音 値PWL(暖房,強)[db] | 外形寸法 Ｗ(室内)[㎜] | 外形寸法 Ｄ(室内)[㎜] | 外形寸法 Ｈ(室内)[㎜] | 製品質量(室内)[kg] | 相[φ] | 電圧[V] | 電動機出力(室内,送風機)[W] | 消費電力(冷房,50ヘルツ電源)[kW] | 消費電力(冷房,60ヘルツ電源)[kW] | 消費電力(暖房,50ヘルツ電源)[kW] | 消費電力(暖房,60ヘルツ電源)[kW] | 運転電流(冷房,50ヘルツ電源)[A] | 運転電流(冷房,60ヘルツ電源)[A] | 運転電流(暖房,50ヘルツ電源)[A] | 運転電流(暖房,60ヘルツ電源)[A] | 始動電流(冷房,50ヘルツ電源)[A] | 始動電流(冷房,60ヘルツ電源)[A] | 力率(冷房,50ヘルツ電源)[%] | 力率(冷房,60ヘルツ電源)[%] | 力率(暖房,50ヘルツ電源)[%] | 力率(暖房,60ヘルツ電源)[%] | 標準価格[円（税抜）] | 備 考
[7 empty] | GUID\f44e3eb71bda4077b0052f6bfe1b7ec0\Folder\Item |  |  | 空調機 | 空調機 | 住宅用エアコン（空冷ＨＰ） | 住宅用ＡＣ（空冷ＨＰ）壁掛形 | ルームエアコン壁掛形（３Ａ型） | F223ATVS-W | 504042 | ダイキン工業（株） | 住宅用ＡＣ（空冷ＨＰ）壁掛形 | F223ATVS-W | ルームエアコン壁掛形（３Ａ型） | 2023/3/1 | 2.2 | 2.2 | 2.2 | 2.2 | 13.5 | 13.5 | 14.3 | 14.3 | 47 | 47 | 47 | 47 | 62 | 62 | 798 | 248 | 285 | 8.5 | 1 | 100 | 23×1 | 0.570 | 0.570 | 0.470 | 0.470 | 6.6 | 6.6 | 5.4 | 5.4 | 6.6 | 6.6 | 86 | 86 | 86 | 86 | 124000 | （税無し）
[16 empty] | メーカーコード | メーカー名 | 細分類 | メーカー型番 | 型式名称 | 製品リリース年月日 | 冷房能力(50ヘルツ電源)[kW] | 冷房能力(60ヘルツ電源)[kW] | 暖房能力(50ヘルツ電源)[kW] | 暖房能力(60ヘルツ電源)[kW] | 送 風 量(室外,冷房,50ヘルツ電源,強)[m3/min] | 送 風 量(室外,冷房,60ヘルツ電源,強)[m3/min] | 送 風 量(室外,暖房,50ヘルツ電源,強)[m3/min] | 送 風 量(室外,暖房,60ヘルツ電源,強)[m3/min] | 騒 音 値SPL(冷房,50ヘルツ電源,強)[db] | 騒 音 値SPL(冷房,60ヘルツ電源,強)[db] | 騒 音 値SPL(暖房,50ヘルツ電源,強)[db] | 騒 音 値SPL(暖房,60ヘルツ電源,強)[db] | 騒 音 値PWL(冷房,強)[db] | 騒 音 値PWL(暖房,強)[db] | 外形寸法 Ｗ(室外)[㎜] | 外形寸法 Ｄ(室外)[㎜] | 外形寸法 Ｈ(室外)[㎜] | 製品質量(室外)[kg] | 相[φ] | 電圧[V] | 電動機出力(室外,圧縮機)[kW] | 電動機出力(室外,送風機)[W] | 消費電力(冷房,50ヘルツ電源)[kW] | 消費電力(冷房,60ヘルツ電源)[kW] | 消費電力(暖房,50ヘルツ電源)[kW] | 消費電力(暖房,60ヘルツ電源)[kW] | 運転電流(冷房,50ヘルツ電源)[A] | 運転電流(冷房,60ヘルツ電源)[A] | 運転電流(暖房,50ヘルツ電源)[A] | 運転電流(暖房,60ヘルツ電源)[A] | 始動電流(冷房,50ヘルツ電源)[A] | 始動電流(冷房,60ヘルツ電源)[A] | 力率(冷房,50ヘルツ電源)[%] | 力率(冷房,60ヘルツ電源)[%] | 力率(暖房,50ヘルツ電源)[%] | 力率(暖房,60ヘルツ電源)[%] | 標準価格[円（税抜）] | 備 考
[7 empty] | GUID\24159079195c44f68e8b9ce2390ecfd7\Folder\Item |  |  | 空調機 | 空調機 | 住宅用エアコン（空冷ＨＰ） | 住宅用ＡＣ（空冷ＨＰ）室外機 | ルームエアコン標準室外機（３Ａ型） | R223AVS | 504042 | ダイキン工業（株） | 住宅用ＡＣ（空冷ＨＰ）室外機 | R223AVS | ルームエアコン標準室外機（３Ａ型） | 2023/3/1 | 2.2 | 2.2 | 2.2 | 2.2 | 28.9 | 28.9 | 26.3 | 26.3 | 48 | 48 | 48 | 48 | 60 | 60 | 675 | 284 | 671 | 27 | 1 | 100 | 0.600 | 16×1 | 0.570 | 0.570 | 0.470 | 0.470 | 6.6 | 6.6 | 5.4 | 5.4 | 6.6 | 6.6 | 86 | 86 | 86 | 86 | 176000 | （税無し）
S253ATVS
[16 empty] | メーカーコード | メーカー名 | 細分類 | メーカー型番 | 型式名称 | 製品リリース年月日 | 冷房能力(50ヘルツ電源)[kW] | 冷房能力(60ヘルツ電源)[kW] | 暖房能力(50ヘルツ電源)[kW] | 暖房能力(60ヘルツ電源)[kW] | 送 風 量(室内,冷房,50ヘルツ電源,強)[m3/min] | 送 風 量(室内,冷房,60ヘルツ電源,強)[m3/min] | 送 風 量(室内,暖房,50ヘルツ電源,強)[m3/min] | 送 風 量(室内,暖房,60ヘルツ電源,強)[m3/min] | 騒 音 値SPL(冷房,50ヘルツ電源,強)[db] | 騒 音 値SPL(冷房,60ヘルツ電源,強)[db] | 騒 音 値SPL(暖房,50ヘルツ電源,強)[db] | 騒 音 値SPL(暖房,60ヘルツ電源,強)[db] | 騒 音 値PWL(冷房,強)[db] | 騒 音 値PWL(暖房,強)[db] | 外形寸法 Ｗ(室内)[㎜] | 外形寸法 Ｄ(室内)[㎜] | 外形寸法 Ｈ(室内)[㎜] | 製品質量(室内)[kg] | 相[φ] | 電圧[V] | 電動機出力(室内,送風機)[W] | 消費電力(冷房,50ヘルツ電源)[kW] | 消費電力(冷房,60ヘルツ電源)[kW] | 消費電力(暖房,50ヘルツ電源)[kW] | 消費電力(暖房,60ヘルツ電源)[kW] | 運転電流(冷房,50ヘルツ電源)[A] | 運転電流(冷房,60ヘルツ電源)[A] | 運転電流(暖房,50ヘルツ電源)[A] | 運転電流(暖房,60ヘルツ電源)[A] | 始動電流(冷房,50ヘルツ電源)[A] | 始動電流(冷房,60ヘルツ電源)[A] | 力率(冷房,50ヘルツ電源)[%] | 力率(冷房,60ヘルツ電源)[%] | 力率(暖房,50ヘルツ電源)[%] | 力率(暖房,60ヘルツ電源)[%] | 標準価格[円（税抜）] | 備 考
[7 empty] | GUID\a75a8e9e346a49979cef01e4f116c9a1\Folder\Item |  |  | 空調機 | 空調機 | 住宅用エアコン（空冷ＨＰ） | 住宅用ＡＣ（空冷ＨＰ）壁掛形 | ルームエアコン壁掛形（３Ａ型） | F253ATVS-W | 504042 | ダイキン工業（株） | 住宅用ＡＣ（空冷ＨＰ）壁掛形 | F253ATVS-W | ルームエアコン壁掛形（３Ａ型） | 2023/3/1 | 2.5 | 2.5 | 2.8 | 2.8 | 13.5 | 13.5 | 14.3 | 14.3 | 48 | 48 | 47 | 47 | 63 | 62 | 798 | 248 | 285 | 8.5 | 1 | 100 | 23×1 | 0.720 | 0.720 | 0.635 | 0.635 | 8.2 | 8.2 | 7.4 | 7.4 | 8.2 | 8.2 | 86 | 86 | 86 | 86 | 133000 | （税無し）
[16 empty] | メーカーコード | メーカー名 | 細分類 | メーカー型番 | 型式名称 | 製品リリース年月日 | 冷房能力(50ヘルツ電源)[kW] | 冷房能力(60ヘルツ電源)[kW] | 暖房能力(50ヘルツ電源)[kW] | 暖房能力(60ヘルツ電源)[kW] | 送 風 量(室外,冷房,50ヘルツ電源,強)[m3/min] | 送 風 量(室外,冷房,60ヘルツ電源,強)[m3/min] | 送 風 量(室外,暖房,50ヘルツ電源,強)[m3/min] | 送 風 量(室外,暖房,60ヘルツ電源,強)[m3/min] | 騒 音 値SPL(冷房,50ヘルツ電源,強)[db] | 騒 音 値SPL(冷房,60ヘルツ電源,強)[db] | 騒 音 値SPL(暖房,50ヘルツ電源,強)[db] | 騒 音 値SPL(暖房,60ヘルツ電源,強)[db] | 騒 音 値PWL(冷房,強)[db] | 騒 音 値PWL(暖房,強)[db] | 外形寸法 Ｗ(室外)[㎜] | 外形寸法 Ｄ(室外)[㎜] | 外形寸法 Ｈ(室外)[㎜] | 製品質量(室外)[kg] | 相[φ] | 電圧[V] | 電動機出力(室外,圧縮機)[kW] | 電動機出力(室外,送風機)[W] | 消費電力(冷房,50ヘルツ電源)[kW] | 消費電力(冷房,60ヘルツ電源)[kW] | 消費電力(暖房,50ヘルツ電源)[kW] | 消費電力(暖房,60ヘルツ電源)[kW] | 運転電流(冷房,50ヘルツ電源)[A] | 運転電流(冷房,60ヘルツ電源)[A] | 運転電流(暖房,50ヘルツ電源)[A] | 運転電流(暖房,60ヘルツ電源)[A] | 始動電流(冷房,50ヘルツ電源)[A] | 始動電流(冷房,60ヘルツ電源)[A] | 力率(冷房,50ヘルツ電源)[%] | 力率(冷房,60ヘルツ電源)[%] | 力率(暖房,50ヘルツ電源)[%] | 力率(暖房,60ヘルツ電源)[%] | 標準価格[円（税抜）] | 備 考
[7 empty] | GUID\a071d89fcbcb4502bc5ff989e04d54a3\Folder\Item |  |  | 空調機 | 空調機 | 住宅用エアコン（空冷ＨＰ） | 住宅用ＡＣ（空冷ＨＰ）室外機 | ルームエアコン標準室外機（３Ａ型） | R253AVS | 504042 | ダイキン工業（株） | 住宅用ＡＣ（空冷ＨＰ）室外機 | R253AVS | ルームエアコン標準室外機（３Ａ型） | 2023/3/1 | 2.5 | 2.5 | 2.8 | 2.8 | 30.0 | 30.0 | 27.0 | 27.0 | 48 | 48 | 48 | 48 | 60 | 60 | 675 | 284 | 671 | 27 | 1 | 100 | 0.750 | 17×1 | 0.720 | 0.720 | 0.635 | 0.635 | 8.2 | 8.2 | 7.4 | 7.4 | 8.2 | 8.2 | 86 | 86 | 86 | 86 | 197000 | （税無し）
S283ATVS
[16 empty] | メーカーコード | メーカー名 | 細分類 | メーカー型番 | 型式名称 | 製品リリース年月日 | 冷房能力(50ヘルツ電源)[kW] | 冷房能力(60ヘルツ電源)[kW] | 暖房能力(50ヘルツ電源)[kW] | 暖房能力(60ヘルツ電源)[kW] | 送 風 量(室内,冷房,50ヘルツ電源,強)[m3/min] | 送 風 量(室内,冷房,60ヘルツ電源,強)[m3/min] | 送 風 量(室内,暖房,50ヘルツ電源,強)[m3/min] | 送 風 量(室内,暖房,60ヘルツ電源,強)[m3/min] | 騒 音 値SPL(冷房,50ヘルツ電源,強)[db] | 騒 音 値SPL(冷房,60ヘルツ電源,強)[db] | 騒 音 値SPL(暖房,50ヘルツ電源,強)[db] | 騒 音 値SPL(暖房,60ヘルツ電源,強)[db] | 騒 音 値PWL(冷房,強)[db] | 騒 音 値PWL(暖房,強)[db] | 外形寸法 Ｗ(室内)[㎜] | 外形寸法 Ｄ(室内)[㎜] | 外形寸法 Ｈ(室内)[㎜] | 製品質量(室内)[kg] | 相[φ] | 電圧[V] | 電動機出力(室内,送風機)[W] | 消費電力(冷房,50ヘルツ電源)[kW] | 消費電力(冷房,60ヘルツ電源)[kW] | 消費電力(暖房,50ヘルツ電源)[kW] | 消費電力(暖房,60ヘルツ電源)[kW] | 運転電流(冷房,50ヘルツ電源)[A] | 運転電流(冷房,60ヘルツ電源)[A] | 運転電流(暖房,50ヘルツ電源)[A] | 運転電流(暖房,60ヘルツ電源)[A] | 始動電流(冷房,50ヘルツ電源)[A] | 始動電流(冷房,60ヘルツ電源)[A] | 力率(冷房,50ヘルツ電源)[%] | 力率(冷房,60ヘルツ電源)[%] | 力率(暖房,50ヘルツ電源)[%] | 力率(暖房,60ヘルツ電源)[%] | 標準価格[円（税抜）] | 備 考
[7 empty] | GUID\382cfceaecb24ab585068a6819534550\Folder\Item |  |  | 空調機 | 空調機 | 住宅用エアコン（空冷ＨＰ） | 住宅用ＡＣ（空冷ＨＰ）壁掛形 | ルームエアコン壁掛形（３Ａ型） | F283ATVS-W | 504042 | ダイキン工業（株） | 住宅用ＡＣ（空冷ＨＰ）壁掛形 | F283ATVS-W | ルームエアコン壁掛形（３Ａ型） | 2023/3/1 | 2.8 | 2.8 | 3.6 | 3.6 | 13.7 | 13.7 | 14.7 | 14.7 | 48 | 48 | 48 | 48 | 63 | 63 | 798 | 248 | 285 | 8.5 | 1 | 100 | 25×1 | 0.780 | 0.780 | 0.860 | 0.860 | 9.0 | 9.0 | 9.8 | 9.8 | 9.8 | 9.8 | 87 | 87 | 88 | 88 | 147000 | （税無し）
[16 empty] | メーカーコード | メーカー名 | 細分類 | メーカー型番 | 型式名称 | 製品リリース年月日 | 冷房能力(50ヘルツ電源)[kW] | 冷房能力(60ヘルツ電源)[kW] | 暖房能力(50ヘルツ電源)[kW] | 暖房能力(60ヘルツ電源)[kW] | 送 風 量(室外,冷房,50ヘルツ電源,強)[m3/min] | 送 風 量(室外,冷房,60ヘルツ電源,強)[m3/min] | 送 風 量(室外,暖房,50ヘルツ電源,強)[m3/min] | 送 風 量(室外,暖房,60ヘルツ電源,強)[m3/min] | 騒 音 値SPL(冷房,50ヘルツ電源,強)[db] | 騒 音 値SPL(冷房,60ヘルツ電源,強)[db] | 騒 音 値SPL(暖房,50ヘルツ電源,強)[db] | 騒 音 値SPL(暖房,60ヘルツ電源,強)[db] | 騒 音 値PWL(冷房,強)[db] | 騒 音 値PWL(暖房,強)[db] | 外形寸法 Ｗ(室外)[㎜] | 外形寸法 Ｄ(室外)[㎜] | 外形寸法 Ｈ(室外)[㎜] | 製品質量(室外)[kg] | 相[φ] | 電圧[V] | 電動機出力(室外,圧縮機)[kW] | 電動機出力(室外,送風機)[W] | 消費電力(冷房,50ヘルツ電源)[kW] | 消費電力(冷房,60ヘルツ電源)[kW] | 消費電力(暖房,50ヘルツ電源)[kW] | 消費電力(暖房,60ヘルツ電源)[kW] | 運転電流(冷房,50ヘルツ電源)[A] | 運転電流(冷房,60ヘルツ電源)[A] | 運転電流(暖房,50ヘルツ電源)[A] | 運転電流(暖房,60ヘルツ電源)[A] | 始動電流(冷房,50ヘルツ電源)[A] | 始動電流(冷房,60ヘルツ電源)[A] | 力率(冷房,50ヘルツ電源)[%] | 力率(冷房,60ヘルツ電源)[%] | 力率(暖房,50ヘルツ電源)[%] | 力率(暖房,60ヘルツ電源)[%] | 標準価格[円（税抜）] | 備 考
[7 empty] | GUID\9a57af00747b4a93ab08ab3e7a6fe34b\Folder\Item |  |  | 空調機 | 空調機 | 住宅用エアコン（空冷ＨＰ） | 住宅用ＡＣ（空冷ＨＰ）室外機 | ルームエアコン標準室外機（３Ａ型） | R283AVS | 504042 | ダイキン工業（株） | 住宅用ＡＣ（空冷ＨＰ）室外機 | R283AVS | ルームエアコン標準室外機（３Ａ型） | 2023/3/1 | 2.8 | 2.8 | 3.6 | 3.6 | 30.8 | 30.8 | 26.0 | 26.0 | 49 | 49 | 49 | 49 | 61 | 61 | 675 | 284 | 671 | 30 | 1 | 100 | 0.750 | 18×1 | 0.780 | 0.780 | 0.860 | 0.860 | 9.0 | 9.0 | 9.8 | 9.8 | 9.8 | 9.8 | 87 | 87 | 88 | 88 | 213000 | （税無し）
S363ATVS
[16 empty] | メーカーコード | メーカー名 | 細分類 | メーカー型番 | 型式名称 | 製品リリース年月日 | 冷房能力(50ヘルツ電源)[kW] | 冷房能力(60ヘルツ電源)[kW] | 暖房能力(50ヘルツ電源)[kW] | 暖房能力(60ヘルツ電源)[kW] | 送 風 量(室内,冷房,50ヘルツ電源,強)[m3/min] | 送 風 量(室内,冷房,60ヘルツ電源,強)[m3/min] | 送 風 量(室内,暖房,50ヘルツ電源,強)[m3/min] | 送 風 量(室内,暖房,60ヘルツ電源,強)[m3/min] | 騒 音 値SPL(冷房,50ヘルツ電源,強)[db] | 騒 音 値SPL(冷房,60ヘルツ電源,強)[db] | 騒 音 値SPL(暖房,50ヘルツ電源,強)[db] | 騒 音 値SPL(暖房,60ヘルツ電源,強)[db] | 騒 音 値PWL(冷房,強)[db] | 騒 音 値PWL(暖房,強)[db] | 外形寸法 Ｗ(室内)[㎜] | 外形寸法 Ｄ(室内)[㎜] | 外形寸法 Ｈ(室内)[㎜] | 製品質量(室内)[kg] | 相[φ] | 電圧[V] | 電動機出力(室内,送風機)[W] | 消費電力(冷房,50ヘルツ電源)[kW] | 消費電力(冷房,60ヘルツ電源)[kW] | 消費電力(暖房,50ヘルツ電源)[kW] | 消費電力(暖房,60ヘルツ電源)[kW] | 運転電流(冷房,50ヘルツ電源)[A] | 運転電流(冷房,60ヘルツ電源)[A] | 運転電流(暖房,50ヘルツ電源)[A] | 運転電流(暖房,60ヘルツ電源)[A] | 始動電流(冷房,50ヘルツ電源)[A] | 始動電流(冷房,60ヘルツ電源)[A] | 力率(冷房,50ヘルツ電源)[%] | 力率(冷房,60ヘルツ電源)[%] | 力率(暖房,50ヘルツ電源)[%] | 力率(暖房,60ヘルツ電源)[%] | 標準価格[円（税抜）] | 備 考
[7 empty] | GUID\d55b1ca1c0864b299bd289247e164d26\Folder\Item |  |  | 空調機 | 空調機 | 住宅用エアコン（空冷ＨＰ） | 住宅用ＡＣ（空冷ＨＰ）壁掛形 | ルームエアコン壁掛形（３Ａ型） | F363ATVS-W | 504042 | ダイキン工業（株） | 住宅用ＡＣ（空冷ＨＰ）壁掛形 | F363ATVS-W | ルームエアコン壁掛形（３Ａ型） | 2023/3/1 | 3.6 | 3.6 | 4.2 | 4.2 | 13.7 | 13.7 | 13.6 | 13.6 | 48 | 48 | 48 | 48 | 63 | 63 | 798 | 248 | 285 | 8.5 | 1 | 100 | 21×1 | 1.160 | 1.160 | 1.170 | 1.170 | 13.0 | 13.0 | 13.0 | 13.0 | 13.0 | 13.0 | 89 | 89 | 89 | 89 | 160000 | （税無し）
[16 empty] | メーカーコード | メーカー名 | 細分類 | メーカー型番 | 型式名称 | 製品リリース年月日 | 冷房能力(50ヘルツ電源)[kW] | 冷房能力(60ヘルツ電源)[kW] | 暖房能力(50ヘルツ電源)[kW] | 暖房能力(60ヘルツ電源)[kW] | 送 風 量(室外,冷房,50ヘルツ電源,強)[m3/min] | 送 風 量(室外,冷房,60ヘルツ電源,強)[m3/min] | 送 風 量(室外,暖房,50ヘルツ電源,強)[m3/min] | 送 風 量(室外,暖房,60ヘルツ電源,強)[m3/min] | 騒 音 値SPL(冷房,50ヘルツ電源,強)[db] | 騒 音 値SPL(冷房,60ヘルツ電源,強)[db] | 騒 音 値SPL(暖房,50ヘルツ電源,強)[db] | 騒 音 値SPL(暖房,60ヘルツ電源,強)[db] | 騒 音 値PWL(冷房,強)[db] | 騒 音 値PWL(暖房,強)[db] | 外形寸法 Ｗ(室外)[㎜] | 外形寸法 Ｄ(室外)[㎜] | 外形寸法 Ｈ(室外)[㎜] | 製品質量(室外)[kg] | 相[φ] | 電圧[V] | 電動機出力(室外,圧縮機)[kW] | 電動機出力(室外,送風機)[W] | 消費電力(冷房,50ヘルツ電源)[kW] | 消費電力(冷房,60ヘルツ電源)[kW] | 消費電力(暖房,50ヘルツ電源)[kW] | 消費電力(暖房,60ヘルツ電源)[kW] | 運転電流(冷房,50ヘルツ電源)[A] | 運転電流(冷房,60ヘルツ電源)[A] | 運転電流(暖房,50ヘルツ電源)[A] | 運転電流(暖房,60ヘルツ電源)[A] | 始動電流(冷房,50ヘルツ電源)[A] | 始動電流(冷房,60ヘルツ電源)[A] | 力率(冷房,50ヘルツ電源)[%] | 力率(冷房,60ヘルツ電源)[%] | 力率(暖房,50ヘルツ電源)[%] | 力率(暖房,60ヘルツ電源)[%] | 標準価格[円（税抜）] | 備 考
[7 empty] | GUID\b0ec8ce6d25746dd8cf42e9ac2eb126d\Folder\Item |  |  | 空調機 | 空調機 | 住宅用エアコン（空冷ＨＰ） | 住宅用ＡＣ（空冷ＨＰ）室外機 | ルームエアコン標準室外機（３Ａ型） | R363AVS | 504042 | ダイキン工業（株） | 住宅用ＡＣ（空冷ＨＰ）室外機 | R363AVS | ルームエアコン標準室外機（３Ａ型） | 2023/3/1 | 3.6 | 3.6 | 4.2 | 4.2 | 33.0 | 33.0 | 29.7 | 29.7 | 50 | 50 | 52 | 52 | 62 | 64 | 675 | 284 | 671 | 32 | 1 | 100 | 0.950 | 22×1 | 1.160 | 1.160 | 1.170 | 1.170 | 13.0 | 13.0 | 13.0 | 13.0 | 13.0 | 13.0 | 89 | 89 | 89 | 89 | 240000 | （税無し）
S403ATVP
[16 empty] | メーカーコード | メーカー名 | 細分類 | メーカー型番 | 型式名称 | 製品リリース年月日 | 冷房能力(50ヘルツ電源)[kW] | 冷房能力(60ヘルツ電源)[kW] | 暖房能力(50ヘルツ電源)[kW] | 暖房能力(60ヘルツ電源)[kW] | 送 風 量(室内,冷房,50ヘルツ電源,強)[m3/min] | 送 風 量(室内,冷房,60ヘルツ電源,強)[m3/min] | 送 風 量(室内,暖房,50ヘルツ電源,強)[m3/min] | 送 風 量(室内,暖房,60ヘルツ電源,強)[m3/min] | 騒 音 値SPL(冷房,50ヘルツ電源,強)[db] | 騒 音 値SPL(冷房,60ヘルツ電源,強)[db] | 騒 音 値SPL(暖房,50ヘルツ電源,強)[db] | 騒 音 値SPL(暖房,60ヘルツ電源,強)[db] | 騒 音 値PWL(冷房,強)[db] | 騒 音 値PWL(暖房,強)[db] | 外形寸法 Ｗ(室内)[㎜] | 外形寸法 Ｄ(室内)[㎜] | 外形寸法 Ｈ(室内)[㎜] | 製品質量(室内)[kg] | 相[φ] | 電圧[V] | 電動機出力(室内,送風機)[W] | 消費電力(冷房,50ヘルツ電源)[kW] | 消費電力(冷房,60ヘルツ電源)[kW] | 消費電力(暖房,50ヘルツ電源)[kW] | 消費電力(暖房,60ヘルツ電源)[kW] | 運転電流(冷房,50ヘルツ電源)[A] | 運転電流(冷房,60ヘルツ電源)[A] | 運転電流(暖房,50ヘルツ電源)[A] | 運転電流(暖房,60ヘルツ電源)[A] | 始動電流(冷房,50ヘルツ電源)[A] | 始動電流(冷房,60ヘルツ電源)[A] | 力率(冷房,50ヘルツ電源)[%] | 力率(冷房,60ヘルツ電源)[%] | 力率(暖房,50ヘルツ電源)[%] | 力率(暖房,60ヘルツ電源)[%] | 標準価格[円（税抜）] | 備 考
[7 empty] | GUID\e0f97a7778ba49e8b5727a2d8772536d\Folder\Item |  |  | 空調機 | 空調機 | 住宅用エアコン（空冷ＨＰ） | 住宅用ＡＣ（空冷ＨＰ）壁掛形 | ルームエアコン壁掛形（３Ａ型） | F403ATVP-W | 504042 | ダイキン工業（株） | 住宅用ＡＣ（空冷ＨＰ）壁掛形 | F403ATVP-W | ルームエアコン壁掛形（３Ａ型） | 2023/3/1 | 4.0 | 4.0 | 5.0 | 5.0 | 14.4 | 14.4 | 15.4 | 15.4 | 49 | 49 | 49 | 49 | 63 | 63 | 798 | 248 | 285 | 8.5 | 1 | 200 | 25×1 | 1.280 | 1.280 | 1.340 | 1.340 | 6.5 | 6.5 | 6.8 | 6.8 | 6.8 | 6.8 | 98 | 98 | 99 | 99 | 172000 | （税無し）
[16 empty] | メーカーコード | メーカー名 | 細分類 | メーカー型番 | 型式名称 | 製品リリース年月日 | 冷房能力(50ヘルツ電源)[kW] | 冷房能力(60ヘルツ電源)[kW] | 暖房能力(50ヘルツ電源)[kW] | 暖房能力(60ヘルツ電源)[kW] | 送 風 量(室外,冷房,50ヘルツ電源,強)[m3/min] | 送 風 量(室外,冷房,60ヘルツ電源,強)[m3/min] | 送 風 量(室外,暖房,50ヘルツ電源,強)[m3/min] | 送 風 量(室外,暖房,60ヘルツ電源,強)[m3/min] | 騒 音 値SPL(冷房,50ヘルツ電源,強)[db] | 騒 音 値SPL(冷房,60ヘルツ電源,強)[db] | 騒 音 値SPL(暖房,50ヘルツ電源,強)[db] | 騒 音 値SPL(暖房,60ヘルツ電源,強)[db] | 騒 音 値PWL(冷房,強)[db] | 騒 音 値PWL(暖房,強)[db] | 外形寸法 Ｗ(室外)[㎜] | 外形寸法 Ｄ(室外)[㎜] | 外形寸法 Ｈ(室外)[㎜] | 製品質量(室外)[kg] | 相[φ] | 電圧[V] | 電動機出力(室外,圧縮機)[kW] | 電動機出力(室外,送風機)[W] | 消費電力(冷房,50ヘルツ電源)[kW] | 消費電力(冷房,60ヘルツ電源)[kW] | 消費電力(暖房,50ヘルツ電源)[kW] | 消費電力(暖房,60ヘルツ電源)[kW] | 運転電流(冷房,50ヘルツ電源)[A] | 運転電流(冷房,60ヘルツ電源)[A] | 運転電流(暖房,50ヘルツ電源)[A] | 運転電流(暖房,60ヘルツ電源)[A] | 始動電流(冷房,50ヘルツ電源)[A] | 始動電流(冷房,60ヘルツ電源)[A] | 力率(冷房,50ヘルツ電源)[%] | 力率(冷房,60ヘルツ電源)[%] | 力率(暖房,50ヘルツ電源)[%] | 力率(暖房,60ヘルツ電源)[%] | 標準価格[円（税抜）] | 備 考
[7 empty] | GUID\67111dcd5bb74f24ba2f006a27d93100\Folder\Item |  |  | 空調機 | 空調機 | 住宅用エアコン（空冷ＨＰ） | 住宅用ＡＣ（空冷ＨＰ）室外機 | ルームエアコン標準室外機（３Ａ型） | R403AVP | 504042 | ダイキン工業（株） | 住宅用ＡＣ（空冷ＨＰ）室外機 | R403AVP | ルームエアコン標準室外機（３Ａ型） | 2023/3/1 | 4.0 | 4.0 | 5.0 | 5.0 | 43.6 | 43.6 | 41.2 | 41.2 | 50 | 50 | 52 | 52 | 62 | 64 | 795 | 300 | 708 | 41 | 1 | 200 | 1.100 | 31×1 | 1.280 | 1.280 | 1.340 | 1.340 | 6.5 | 6.5 | 6.8 | 6.8 | 6.8 | 6.8 | 98 | 98 | 99 | 99 | 258000 | （税無し）
S403ATVV
[16 empty] | メーカーコード | メーカー名 | 細分類 | メーカー型番 | 型式名称 | 製品リリース年月日 | 冷房能力(50ヘルツ電源)[kW] | 冷房能力(60ヘルツ電源)[kW] | 暖房能力(50ヘルツ電源)[kW] | 暖房能力(60ヘルツ電源)[kW] | 送 風 量(室内,冷房,50ヘルツ電源,強)[m3/min] | 送 風 量(室内,冷房,60ヘルツ電源,強)[m3/min] | 送 風 量(室内,暖房,50ヘルツ電源,強)[m3/min] | 送 風 量(室内,暖房,60ヘルツ電源,強)[m3/min] | 騒 音 値SPL(冷房,50ヘルツ電源,強)[db] | 騒 音 値SPL(冷房,60ヘルツ電源,強)[db] | 騒 音 値SPL(暖房,50ヘルツ電源,強)[db] | 騒 音 値SPL(暖房,60ヘルツ電源,強)[db] | 騒 音 値PWL(冷房,強)[db] | 騒 音 値PWL(暖房,強)[db] | 外形寸法 Ｗ(室内)[㎜] | 外形寸法 Ｄ(室内)[㎜] | 外形寸法 Ｈ(室内)[㎜] | 製品質量(室内)[kg] | 相[φ] | 電圧[V] | 電動機出力(室内,送風機)[W] | 消費電力(冷房,50ヘルツ電源)[kW] | 消費電力(冷房,60ヘルツ電源)[kW] | 消費電力(暖房,50ヘルツ電源)[kW] | 消費電力(暖房,60ヘルツ電源)[kW] | 運転電流(冷房,50ヘルツ電源)[A] | 運転電流(冷房,60ヘルツ電源)[A] | 運転電流(暖房,50ヘルツ電源)[A] | 運転電流(暖房,60ヘルツ電源)[A] | 始動電流(冷房,50ヘルツ電源)[A] | 始動電流(冷房,60ヘルツ電源)[A] | 力率(冷房,50ヘルツ電源)[%] | 力率(冷房,60ヘルツ電源)[%] | 力率(暖房,50ヘルツ電源)[%] | 力率(暖房,60ヘルツ電源)[%] | 標準価格[円（税抜）] | 備 考
[7 empty] | GUID\18f6dd481c8942f39fe1c3ba3b18d494\Folder\Item |  |  | 空調機 | 空調機 | 住宅用エアコン（空冷ＨＰ） | 住宅用ＡＣ（空冷ＨＰ）壁掛形 | ルームエアコン壁掛形（３Ａ型） | F403ATVV-W | 504042 | ダイキン工業（株） | 住宅用ＡＣ（空冷ＨＰ）壁掛形 | F403ATVV-W | ルームエアコン壁掛形（３Ａ型） | 2023/3/1 | 4.0 | 4.0 | 5.0 | 5.0 | 14.4 | 14.4 | 15.4 | 15.4 | 49 | 49 | 49 | 49 | 63 | 63 | 798 | 248 | 285 | 8.5 | 1 | 200 | 25×1 | 1.280 | 1.280 | 1.340 | 1.340 | 6.5 | 6.5 | 6.8 | 6.8 | 6.8 | 6.8 | 98 | 98 | 99 | 99 | 172000 | （税無し）
[16 empty] | メーカーコード | メーカー名 | 細分類 | メーカー型番 | 型式名称 | 製品リリース年月日 | 冷房能力(50ヘルツ電源)[kW] | 冷房能力(60ヘルツ電源)[kW] | 暖房能力(50ヘルツ電源)[kW] | 暖房能力(60ヘルツ電源)[kW] | 送 風 量(室外,冷房,50ヘルツ電源,強)[m3/min] | 送 風 量(室外,冷房,60ヘルツ電源,強)[m3/min] | 送 風 量(室外,暖房,50ヘルツ電源,強)[m3/min] | 送 風 量(室外,暖房,60ヘルツ電源,強)[m3/min] | 騒 音 値SPL(冷房,50ヘルツ電源,強)[db] | 騒 音 値SPL(冷房,60ヘルツ電源,強)[db] | 騒 音 値SPL(暖房,50ヘルツ電源,強)[db] | 騒 音 値SPL(暖房,60ヘルツ電源,強)[db] | 騒 音 値PWL(冷房,強)[db] | 騒 音 値PWL(暖房,強)[db] | 外形寸法 Ｗ(室外)[㎜] | 外形寸法 Ｄ(室外)[㎜] | 外形寸法 Ｈ(室外)[㎜] | 製品質量(室外)[kg] | 相[φ] | 電圧[V] | 電動機出力(室外,圧縮機)[kW] | 電動機出力(室外,送風機)[W] | 消費電力(冷房,50ヘルツ電源)[kW] | 消費電力(冷房,60ヘルツ電源)[kW] | 消費電力(暖房,50ヘルツ電源)[kW] | 消費電力(暖房,60ヘルツ電源)[kW] | 運転電流(冷房,50ヘルツ電源)[A] | 運転電流(冷房,60ヘルツ電源)[A] | 運転電流(暖房,50ヘルツ電源)[A] | 運転電流(暖房,60ヘルツ電源)[A] | 始動電流(冷房,50ヘルツ電源)[A] | 始動電流(冷房,60ヘルツ電源)[A] | 力率(冷房,50ヘルツ電源)[%] | 力率(冷房,60ヘルツ電源)[%] | 力率(暖房,50ヘルツ電源)[%] | 力率(暖房,60ヘルツ電源)[%] | 標準価格[円（税抜）] | 備 考
[7 empty] | GUID\5105631a907c416e8a558c299f9429cb\Folder\Item |  |  | 空調機 | 空調機 | 住宅用エアコン（空冷ＨＰ） | 住宅用ＡＣ（空冷ＨＰ）室外機 | ルームエアコン標準室外機（３Ａ型） | R403AVV | 504042 | ダイキン工業（株） | 住宅用ＡＣ（空冷ＨＰ）室外機 | R403AVV | ルームエアコン標準室外機（３Ａ型） | 2023/3/1 | 4.0 | 4.0 | 5.0 | 5.0 | 43.6 | 43.6 | 41.2 | 41.2 | 50 | 50 | 52 | 52 | 62 | 64 | 795 | 300 | 708 | 41 | 1 | 200 | 1.100 | 31×1 | 1.280 | 1.280 | 1.340 | 1.340 | 6.5 | 6.5 | 6.8 | 6.8 | 6.8 | 6.8 | 98 | 98 | 99 | 99 | 258000 | （税無し）
S563ATVP
[16 empty] | メーカーコード | メーカー名 | 細分類 | メーカー型番 | 型式名称 | 製品リリース年月日 | 冷房能力(50ヘルツ電源)[kW] | 冷房能力(60ヘルツ電源)[kW] | 暖房能力(50ヘルツ電源)[kW] | 暖房能力(60ヘルツ電源)[kW] | 送 風 量(室内,冷房,50ヘルツ電源,強)[m3/min] | 送 風 量(室内,冷房,60ヘルツ電源,強)[m3/min] | 送 風 量(室内,暖房,50ヘルツ電源,強)[m3/min] | 送 風 量(室内,暖房,60ヘルツ電源,強)[m3/min] | 騒 音 値SPL(冷房,50ヘルツ電源,強)[db] | 騒 音 値SPL(冷房,60ヘルツ電源,強)[db] | 騒 音 値SPL(暖房,50ヘルツ電源,強)[db] | 騒 音 値SPL(暖房,60ヘルツ電源,強)[db] | 騒 音 値PWL(冷房,強)[db] | 騒 音 値PWL(暖房,強)[db] | 外形寸法 Ｗ(室内)[㎜] | 外形寸法 Ｄ(室内)[㎜] | 外形寸法 Ｈ(室内)[㎜] | 製品質量(室内)[kg] | 相[φ] | 電圧[V] | 電動機出力(室内,送風機)[W] | 消費電力(冷房,50ヘルツ電源)[kW] | 消費電力(冷房,60ヘルツ電源)[kW] | 消費電力(暖房,50ヘルツ電源)[kW] | 消費電力(暖房,60ヘルツ電源)[kW] | 運転電流(冷房,50ヘルツ電源)[A] | 運転電流(冷房,60ヘルツ電源)[A] | 運転電流(暖房,50ヘルツ電源)[A] | 運転電流(暖房,60ヘルツ電源)[A] | 始動電流(冷房,50ヘルツ電源)[A] | 始動電流(冷房,60ヘルツ電源)[A] | 力率(冷房,50ヘルツ電源)[%] | 力率(冷房,60ヘルツ電源)[%] | 力率(暖房,50ヘルツ電源)[%] | 力率(暖房,60ヘルツ電源)[%] | 標準価格[円（税抜）] | 備 考
[7 empty] | GUID\5114bac01c694b1395cbd7ad9b9deaff\Folder\Item |  |  | 空調機 | 空調機 | 住宅用エアコン（空冷ＨＰ） | 住宅用ＡＣ（空冷ＨＰ）壁掛形 | ルームエアコン壁掛形（３Ａ型） | F563ATVP-W | 504042 | ダイキン工業（株） | 住宅用ＡＣ（空冷ＨＰ）壁掛形 | F563ATVP-W | ルームエアコン壁掛形（３Ａ型） | 2023/3/1 | 5.6 | 5.6 | 6.7 | 6.7 | 15.7 | 15.7 | 15.8 | 15.8 | 53 | 53 | 51 | 51 | 68 | 66 | 798 | 248 | 285 | 9 | 1 | 200 | 38×1 | 1.930 | 1.930 | 1.870 | 1.870 | 9.8 | 9.8 | 9.4 | 9.4 | 9.8 | 9.8 | 98 | 98 | 99 | 99 | 212000 | （税無し）
[16 empty] | メーカーコード | メーカー名 | 細分類 | メーカー型番 | 型式名称 | 製品リリース年月日 | 冷房能力(50ヘルツ電源)[kW] | 冷房能力(60ヘルツ電源)[kW] | 暖房能力(50ヘルツ電源)[kW] | 暖房能力(60ヘルツ電源)[kW] | 送 風 量(室外,冷房,50ヘルツ電源,強)[m3/min] | 送 風 量(室外,冷房,60ヘルツ電源,強)[m3/min] | 送 風 量(室外,暖房,50ヘルツ電源,強)[m3/min] | 送 風 量(室外,暖房,60ヘルツ電源,強)[m3/min] | 騒 音 値SPL(冷房,50ヘルツ電源,強)[db] | 騒 音 値SPL(冷房,60ヘルツ電源,強)[db] | 騒 音 値SPL(暖房,50ヘルツ電源,強)[db] | 騒 音 値SPL(暖房,60ヘルツ電源,強)[db] | 騒 音 値PWL(冷房,強)[db] | 騒 音 値PWL(暖房,強)[db] | 外形寸法 Ｗ(室外)[㎜] | 外形寸法 Ｄ(室外)[㎜] | 外形寸法 Ｈ(室外)[㎜] | 製品質量(室外)[kg] | 相[φ] | 電圧[V] | 電動機出力(室外,圧縮機)[kW] | 電動機出力(室外,送風機)[W] | 消費電力(冷房,50ヘルツ電源)[kW] | 消費電力(冷房,60ヘルツ電源)[kW] | 消費電力(暖房,50ヘルツ電源)[kW] | 消費電力(暖房,60ヘルツ電源)[kW] | 運転電流(冷房,50ヘルツ電源)[A] | 運転電流(冷房,60ヘルツ電源)[A] | 運転電流(暖房,50ヘルツ電源)[A] | 運転電流(暖房,60ヘルツ電源)[A] | 始動電流(冷房,50ヘルツ電源)[A] | 始動電流(冷房,60ヘルツ電源)[A] | 力率(冷房,50ヘルツ電源)[%] | 力率(冷房,60ヘルツ電源)[%] | 力率(暖房,50ヘルツ電源)[%] | 力率(暖房,60ヘルツ電源)[%] | 標準価格[円（税抜）] | 備 考
[7 empty] | GUID\d254bf9ba7bf4def8d8e03714d39d437\Folder\Item |  |  | 空調機 | 空調機 | 住宅用エアコン（空冷ＨＰ） | 住宅用ＡＣ（空冷ＨＰ）室外機 | ルームエアコン標準室外機（３Ａ型） | R563AVP | 504042 | ダイキン工業（株） | 住宅用ＡＣ（空冷ＨＰ）室外機 | R563AVP | ルームエアコン標準室外機（３Ａ型） | 2023/3/1 | 5.6 | 5.6 | 6.7 | 6.7 | 42.3 | 42.3 | 39.0 | 39.0 | 51 | 51 | 53 | 53 | 64 | 66 | 795 | 300 | 708 | 45 | 1 | 200 | 1.700 | 36×1 | 1.930 | 1.930 | 1.870 | 1.870 | 9.8 | 9.8 | 9.4 | 9.4 | 9.8 | 9.8 | 98 | 98 | 99 | 99 | 318000 | （税無し）
S563ATVV
[16 empty] | メーカーコード | メーカー名 | 細分類 | メーカー型番 | 型式名称 | 製品リリース年月日 | 冷房能力(50ヘルツ電源)[kW] | 冷房能力(60ヘルツ電源)[kW] | 暖房能力(50ヘルツ電源)[kW] | 暖房能力(60ヘルツ電源)[kW] | 送 風 量(室内,冷房,50ヘルツ電源,強)[m3/min] | 送 風 量(室内,冷房,60ヘルツ電源,強)[m3/min] | 送 風 量(室内,暖房,50ヘルツ電源,強)[m3/min] | 送 風 量(室内,暖房,60ヘルツ電源,強)[m3/min] | 騒 音 値SPL(冷房,50ヘルツ電源,強)[db] | 騒 音 値SPL(冷房,60ヘルツ電源,強)[db] | 騒 音 値SPL(暖房,50ヘルツ電源,強)[db] | 騒 音 値SPL(暖房,60ヘルツ電源,強)[db] | 騒 音 値PWL(冷房,強)[db] | 騒 音 値PWL(暖房,強)[db] | 外形寸法 Ｗ(室内)[㎜] | 外形寸法 Ｄ(室内)[㎜] | 外形寸法 Ｈ(室内)[㎜] | 製品質量(室内)[kg] | 相[φ] | 電圧[V] | 電動機出力(室内,送風機)[W] | 消費電力(冷房,50ヘルツ電源)[kW] | 消費電力(冷房,60ヘルツ電源)[kW] | 消費電力(暖房,50ヘルツ電源)[kW] | 消費電力(暖房,60ヘルツ電源)[kW] | 運転電流(冷房,50ヘルツ電源)[A] | 運転電流(冷房,60ヘルツ電源)[A] | 運転電流(暖房,50ヘルツ電源)[A] | 運転電流(暖房,60ヘルツ電源)[A] | 始動電流(冷房,50ヘルツ電源)[A] | 始動電流(冷房,60ヘルツ電源)[A] | 力率(冷房,50ヘルツ電源)[%] | 力率(冷房,60ヘルツ電源)[%] | 力率(暖房,50ヘルツ電源)[%] | 力率(暖房,60ヘルツ電源)[%] | 標準価格[円（税抜）] | 備 考
[7 empty] | GUID\d3e0e1adfd8b4d09a5edab62d85c44c6\Folder\Item |  |  | 空調機 | 空調機 | 住宅用エアコン（空冷ＨＰ） | 住宅用ＡＣ（空冷ＨＰ）壁掛形 | ルームエアコン壁掛形（３Ａ型） | F563ATVV-W | 504042 | ダイキン工業（株） | 住宅用ＡＣ（空冷ＨＰ）壁掛形 | F563ATVV-W | ルームエアコン壁掛形（３Ａ型） | 2023/3/1 | 5.6 | 5.6 | 6.7 | 6.7 | 15.7 | 15.7 | 15.8 | 15.8 | 53 | 53 | 51 | 51 | 68 | 66 | 798 | 248 | 285 | 9 | 1 | 200 | 38×1 | 1.930 | 1.930 | 1.870 | 1.870 | 9.8 | 9.8 | 9.4 | 9.4 | 9.8 | 9.8 | 98 | 98 | 99 | 99 | 212000 | （税無し）
[16 empty] | メーカーコード | メーカー名 | 細分類 | メーカー型番 | 型式名称 | 製品リリース年月日 | 冷房能力(50ヘルツ電源)[kW] | 冷房能力(60ヘルツ電源)[kW] | 暖房能力(50ヘルツ電源)[kW] | 暖房能力(60ヘルツ電源)[kW] | 送 風 量(室外,冷房,50ヘルツ電源,強)[m3/min] | 送 風 量(室外,冷房,60ヘルツ電源,強)[m3/min] | 送 風 量(室外,暖房,50ヘルツ電源,強)[m3/min] | 送 風 量(室外,暖房,60ヘルツ電源,強)[m3/min] | 騒 音 値SPL(冷房,50ヘルツ電源,強)[db] | 騒 音 値SPL(冷房,60ヘルツ電源,強)[db] | 騒 音 値SPL(暖房,50ヘルツ電源,強)[db] | 騒 音 値SPL(暖房,60ヘルツ電源,強)[db] | 騒 音 値PWL(冷房,強)[db] | 騒 音 値PWL(暖房,強)[db] | 外形寸法 Ｗ(室外)[㎜] | 外形寸法 Ｄ(室外)[㎜] | 外形寸法 Ｈ(室外)[㎜] | 製品質量(室外)[kg] | 相[φ] | 電圧[V] | 電動機出力(室外,圧縮機)[kW] | 電動機出力(室外,送風機)[W] | 消費電力(冷房,50ヘルツ電源)[kW] | 消費電力(冷房,60ヘルツ電源)[kW] | 消費電力(暖房,50ヘルツ電源)[kW] | 消費電力(暖房,60ヘルツ電源)[kW] | 運転電流(冷房,50ヘルツ電源)[A] | 運転電流(冷房,60ヘルツ電源)[A] | 運転電流(暖房,50ヘルツ電源)[A] | 運転電流(暖房,60ヘルツ電源)[A] | 始動電流(冷房,50ヘルツ電源)[A] | 始動電流(冷房,60ヘルツ電源)[A] | 力率(冷房,50ヘルツ電源)[%] | 力率(冷房,60ヘルツ電源)[%] | 力率(暖房,50ヘルツ電源)[%] | 力率(暖房,60ヘルツ電源)[%] | 標準価格[円（税抜）] | 備 考
[7 empty] | GUID\6b74302eb3fb40fbb1f9e166e6f83b67\Folder\Item |  |  | 空調機 | 空調機 | 住宅用エアコン（空冷ＨＰ） | 住宅用ＡＣ（空冷ＨＰ）室外機 | ルームエアコン標準室外機（３Ａ型） | R563AVV | 504042 | ダイキン工業（株） | 住宅用ＡＣ（空冷ＨＰ）室外機 | R563AVV | ルームエアコン標準室外機（３Ａ型） | 2023/3/1 | 5.6 | 5.6 | 6.7 | 6.7 | 42.3 | 42.3 | 39.0 | 39.0 | 51 | 51 | 53 | 53 | 64 | 66 | 795 | 300 | 708 | 45 | 1 | 200 | 1.700 | 36×1 | 1.930 | 1.930 | 1.870 | 1.870 | 9.8 | 9.8 | 9.4 | 9.4 | 9.8 | 9.8 | 98 | 98 | 99 | 99 | 318000 | （税無し）
Eシリーズ
S223ATES
[16 empty] | メーカーコード | メーカー名 | 細分類 | メーカー型番 | 型式名称 | 製品リリース年月日 | 冷房能力(50ヘルツ電源)[kW] | 冷房能力(60ヘルツ電源)[kW] | 暖房能力(50ヘルツ電源)[kW] | 暖房能力(60ヘルツ電源)[kW] | 送 風 量(室内,冷房,50ヘルツ電源,強)[m3/min] | 送 風 量(室内,冷房,60ヘルツ電源,強)[m3/min] | 送 風 量(室内,暖房,50ヘルツ電源,強)[m3/min] | 送 風 量(室内,暖房,60ヘルツ電源,強)[m3/min] | 騒 音 値SPL(冷房,50ヘルツ電源,強)[db] | 騒 音 値SPL(冷房,60ヘルツ電源,強)[db] | 騒 音 値SPL(暖房,50ヘルツ電源,強)[db] | 騒 音 値SPL(暖房,60ヘルツ電源,強)[db] | 騒 音 値PWL(冷房,強)[db] | 騒 音 値PWL(暖房,強)[db] | 外形寸法 Ｗ(室内)[㎜] | 外形寸法 Ｄ(室内)[㎜] | 外形寸法 Ｈ(室内)[㎜] | 製品質量(室内)[kg] | 相[φ] | 電圧[V] | 電動機出力(室内,送風機)[W] | 消費電力(冷房,50ヘルツ電源)[kW] | 消費電力(冷房,60ヘルツ電源)[kW] | 消費電力(暖房,50ヘルツ電源)[kW] | 消費電力(暖房,60ヘルツ電源)[kW] | 運転電流(冷房,50ヘルツ電源)[A] | 運転電流(冷房,60ヘルツ電源)[A] | 運転電流(暖房,50ヘルツ電源)[A] | 運転電流(暖房,60ヘルツ電源)[A] | 始動電流(冷房,50ヘルツ電源)[A] | 始動電流(冷房,60ヘルツ電源)[A] | 力率(冷房,50ヘルツ電源)[%] | 力率(冷房,60ヘルツ電源)[%] | 力率(暖房,50ヘルツ電源)[%] | 力率(暖房,60ヘルツ電源)[%] | 備 考
[7 empty] | GUID\3948ac98f42e41f48d836e3e619490b4\Folder\Item |  |  | 空調機 | 空調機 | 住宅用エアコン（空冷ＨＰ） | 住宅用ＡＣ（空冷ＨＰ）壁掛形 | ルームエアコン壁掛形（３Ａ型） | F223ATES-W | 504042 | ダイキン工業（株） | 住宅用ＡＣ（空冷ＨＰ）壁掛形 | F223ATES-W | ルームエアコン壁掛形（３Ａ型） | 2023/2/1 | 2.2 | 2.2 | 2.2 | 2.2 | 13.7 | 13.7 | 14.6 | 14.6 | 47 | 47 | 47 | 47 | 62 | 62 | 770 | 233 | 285 | 8 | 1 | 100 | 22×1 | 0.580 | 0.580 | 0.470 | 0.470 | 6.7 | 6.7 | 5.4 | 5.4 | 6.7 | 6.7 | 86 | 86 | 86 | 86 | オープン価格
[16 empty] | メーカーコード | メーカー名 | 細分類 | メーカー型番 | 型式名称 | 製品リリース年月日 | 冷房能力(50ヘルツ電源)[kW] | 冷房能力(60ヘルツ電源)[kW] | 暖房能力(50ヘルツ電源)[kW] | 暖房能力(60ヘルツ電源)[kW] | 送 風 量(室外,冷房,50ヘルツ電源,強)[m3/min] | 送 風 量(室外,冷房,60ヘルツ電源,強)[m3/min] | 送 風 量(室外,暖房,50ヘルツ電源,強)[m3/min] | 送 風 量(室外,暖房,60ヘルツ電源,強)[m3/min] | 騒 音 値SPL(冷房,50ヘルツ電源,強)[db] | 騒 音 値SPL(冷房,60ヘルツ電源,強)[db] | 騒 音 値SPL(暖房,50ヘルツ電源,強)[db] | 騒 音 値SPL(暖房,60ヘルツ電源,強)[db] | 騒 音 値PWL(冷房,強)[db] | 騒 音 値PWL(暖房,強)[db] | 外形寸法 Ｗ(室外)[㎜] | 外形寸法 Ｄ(室外)[㎜] | 外形寸法 Ｈ(室外)[㎜] | 製品質量(室外)[kg] | 相[φ] | 電圧[V] | 電動機出力(室外,圧縮機)[kW] | 電動機出力(室外,送風機)[W] | 消費電力(冷房,50ヘルツ電源)[kW] | 消費電力(冷房,60ヘルツ電源)[kW] | 消費電力(暖房,50ヘルツ電源)[kW] | 消費電力(暖房,60ヘルツ電源)[kW] | 運転電流(冷房,50ヘルツ電源)[A] | 運転電流(冷房,60ヘルツ電源)[A] | 運転電流(暖房,50ヘルツ電源)[A] | 運転電流(暖房,60ヘルツ電源)[A] | 始動電流(冷房,50ヘルツ電源)[A] | 始動電流(冷房,60ヘルツ電源)[A] | 力率(冷房,50ヘルツ電源)[%] | 力率(冷房,60ヘルツ電源)[%] | 力率(暖房,50ヘルツ電源)[%] | 力率(暖房,60ヘルツ電源)[%] | 備 考
[7 empty] | GUID\0a6d4eb5af224aed803b14da8dd2e9c2\Folder\Item |  |  | 空調機 | 空調機 | 住宅用エアコン（空冷ＨＰ） | 住宅用ＡＣ（空冷ＨＰ）室外機 | ルームエアコン標準室外機（３Ａ型） | R223AES | 504042 | ダイキン工業（株） | 住宅用ＡＣ（空冷ＨＰ）室外機 | R223AES | ルームエアコン標準室外機（３Ａ型） | 2023/2/1 | 2.2 | 2.2 | 2.2 | 2.2 | 28.9 | 28.9 | 26.3 | 26.3 | 48 | 48 | 48 | 48 | 60 | 60 | 675 | 284 | 550 | 20 | 1 | 100 | 0.600 | 16×1 | 0.580 | 0.580 | 0.470 | 0.470 | 6.7 | 6.7 | 5.4 | 5.4 | 6.7 | 6.7 | 86 | 86 | 86 | 86 | オープン価格
S253ATES
[16 empty] | メーカーコード | メーカー名 | 細分類 | メーカー型番 | 型式名称 | 製品リリース年月日 | 冷房能力(50ヘルツ電源)[kW] | 冷房能力(60ヘルツ電源)[kW] | 暖房能力(50ヘルツ電源)[kW] | 暖房能力(60ヘルツ電源)[kW] | 送 風 量(室内,冷房,50ヘルツ電源,強)[m3/min] | 送 風 量(室内,冷房,60ヘルツ電源,強)[m3/min] | 送 風 量(室内,暖房,50ヘルツ電源,強)[m3/min] | 送 風 量(室内,暖房,60ヘルツ電源,強)[m3/min] | 騒 音 値SPL(冷房,50ヘルツ電源,強)[db] | 騒 音 値SPL(冷房,60ヘルツ電源,強)[db] | 騒 音 値SPL(暖房,50ヘルツ電源,強)[db] | 騒 音 値SPL(暖房,60ヘルツ電源,強)[db] | 騒 音 値PWL(冷房,強)[db] | 騒 音 値PWL(暖房,強)[db] | 外形寸法 Ｗ(室内)[㎜] | 外形寸法 Ｄ(室内)[㎜] | 外形寸法 Ｈ(室内)[㎜] | 製品質量(室内)[kg] | 相[φ] | 電圧[V] | 電動機出力(室内,送風機)[W] | 消費電力(冷房,50ヘルツ電源)[kW] | 消費電力(冷房,60ヘルツ電源)[kW] | 消費電力(暖房,50ヘルツ電源)[kW] | 消費電力(暖房,60ヘルツ電源)[kW] | 運転電流(冷房,50ヘルツ電源)[A] | 運転電流(冷房,60ヘルツ電源)[A] | 運転電流(暖房,50ヘルツ電源)[A] | 運転電流(暖房,60ヘルツ電源)[A] | 始動電流(冷房,50ヘルツ電源)[A] | 始動電流(冷房,60ヘルツ電源)[A] | 力率(冷房,50ヘルツ電源)[%] | 力率(冷房,60ヘルツ電源)[%] | 力率(暖房,50ヘルツ電源)[%] | 力率(暖房,60ヘルツ電源)[%] | 備 考
[7 empty] | GUID\305458329ee54a4bb08f58686a54ecfd\Folder\Item |  |  | 空調機 | 空調機 | 住宅用エアコン（空冷ＨＰ） | 住宅用ＡＣ（空冷ＨＰ）壁掛形 | ルームエアコン壁掛形（３Ａ型） | F253ATES-W | 504042 | ダイキン工業（株） | 住宅用ＡＣ（空冷ＨＰ）壁掛形 | F253ATES-W | ルームエアコン壁掛形（３Ａ型） | 2023/2/1 | 2.5 | 2.5 | 2.8 | 2.8 | 13.7 | 13.7 | 14.6 | 14.6 | 48 | 48 | 47 | 47 | 63 | 62 | 770 | 233 | 285 | 8 | 1 | 100 | 22×1 | 0.710 | 0.710 | 0.635 | 0.635 | 8.2 | 8.2 | 7.4 | 7.4 | 8.2 | 8.2 | 86 | 86 | 86 | 86 | オープン価格
[16 empty] | メーカーコード | メーカー名 | 細分類 | メーカー型番 | 型式名称 | 製品リリース年月日 | 冷房能力(50ヘルツ電源)[kW] | 冷房能力(60ヘルツ電源)[kW] | 暖房能力(50ヘルツ電源)[kW] | 暖房能力(60ヘルツ電源)[kW] | 送 風 量(室外,冷房,50ヘルツ電源,強)[m3/min] | 送 風 量(室外,冷房,60ヘルツ電源,強)[m3/min] | 送 風 量(室外,暖房,50ヘルツ電源,強)[m3/min] | 送 風 量(室外,暖房,60ヘルツ電源,強)[m3/min] | 騒 音 値SPL(冷房,50ヘルツ電源,強)[db] | 騒 音 値SPL(冷房,60ヘルツ電源,強)[db] | 騒 音 値SPL(暖房,50ヘルツ電源,強)[db] | 騒 音 値SPL(暖房,60ヘルツ電源,強)[db] | 騒 音 値PWL(冷房,強)[db] | 騒 音 値PWL(暖房,強)[db] | 外形寸法 Ｗ(室外)[㎜] | 外形寸法 Ｄ(室外)[㎜] | 外形寸法 Ｈ(室外)[㎜] | 製品質量(室外)[kg] | 相[φ] | 電圧[V] | 電動機出力(室外,圧縮機)[kW] | 電動機出力(室外,送風機)[W] | 消費電力(冷房,50ヘルツ電源)[kW] | 消費電力(冷房,60ヘルツ電源)[kW] | 消費電力(暖房,50ヘルツ電源)[kW] | 消費電力(暖房,60ヘルツ電源)[kW] | 運転電流(冷房,50ヘルツ電源)[A] | 運転電流(冷房,60ヘルツ電源)[A] | 運転電流(暖房,50ヘルツ電源)[A] | 運転電流(暖房,60ヘルツ電源)[A] | 始動電流(冷房,50ヘルツ電源)[A] | 始動電流(冷房,60ヘルツ電源)[A] | 力率(冷房,50ヘルツ電源)[%] | 力率(冷房,60ヘルツ電源)[%] | 力率(暖房,50ヘルツ電源)[%] | 力率(暖房,60ヘルツ電源)[%] | 備 考
[7 empty] | GUID\2a37ad8ccb2b4f66bd348f0c7dcf1006\Folder\Item |  |  | 空調機 | 空調機 | 住宅用エアコン（空冷ＨＰ） | 住宅用ＡＣ（空冷ＨＰ）室外機 | ルームエアコン標準室外機（３Ａ型） | R253AES | 504042 | ダイキン工業（株） | 住宅用ＡＣ（空冷ＨＰ）室外機 | R253AES | ルームエアコン標準室外機（３Ａ型） | 2023/2/1 | 2.5 | 2.5 | 2.8 | 2.8 | 30.0 | 30.0 | 27.0 | 27.0 | 48 | 48 | 48 | 48 | 60 | 60 | 675 | 284 | 550 | 20 | 1 | 100 | 0.750 | 17×1 | 0.710 | 0.710 | 0.635 | 0.635 | 8.2 | 8.2 | 7.4 | 7.4 | 8.2 | 8.2 | 86 | 86 | 86 | 86 | オープン価格
S283ATES
[16 empty] | メーカーコード | メーカー名 | 細分類 | メーカー型番 | 型式名称 | 製品リリース年月日 | 冷房能力(50ヘルツ電源)[kW] | 冷房能力(60ヘルツ電源)[kW] | 暖房能力(50ヘルツ電源)[kW] | 暖房能力(60ヘルツ電源)[kW] | 送 風 量(室内,冷房,50ヘルツ電源,強)[m3/min] | 送 風 量(室内,冷房,60ヘルツ電源,強)[m3/min] | 送 風 量(室内,暖房,50ヘルツ電源,強)[m3/min] | 送 風 量(室内,暖房,60ヘルツ電源,強)[m3/min] | 騒 音 値SPL(冷房,50ヘルツ電源,強)[db] | 騒 音 値SPL(冷房,60ヘルツ電源,強)[db] | 騒 音 値SPL(暖房,50ヘルツ電源,強)[db] | 騒 音 値SPL(暖房,60ヘルツ電源,強)[db] | 騒 音 値PWL(冷房,強)[db] | 騒 音 値PWL(暖房,強)[db] | 外形寸法 Ｗ(室内)[㎜] | 外形寸法 Ｄ(室内)[㎜] | 外形寸法 Ｈ(室内)[㎜] | 製品質量(室内)[kg] | 相[φ] | 電圧[V] | 電動機出力(室内,送風機)[W] | 消費電力(冷房,50ヘルツ電源)[kW] | 消費電力(冷房,60ヘルツ電源)[kW] | 消費電力(暖房,50ヘルツ電源)[kW] | 消費電力(暖房,60ヘルツ電源)[kW] | 運転電流(冷房,50ヘルツ電源)[A] | 運転電流(冷房,60ヘルツ電源)[A] | 運転電流(暖房,50ヘルツ電源)[A] | 運転電流(暖房,60ヘルツ電源)[A] | 始動電流(冷房,50ヘルツ電源)[A] | 始動電流(冷房,60ヘルツ電源)[A] | 力率(冷房,50ヘルツ電源)[%] | 力率(冷房,60ヘルツ電源)[%] | 力率(暖房,50ヘルツ電源)[%] | 力率(暖房,60ヘルツ電源)[%] | 備 考
[7 empty] | GUID\40ef18640dc94297b871a08338f9847a\Folder\Item |  |  | 空調機 | 空調機 | 住宅用エアコン（空冷ＨＰ） | 住宅用ＡＣ（空冷ＨＰ）壁掛形 | ルームエアコン壁掛形（３Ａ型） | F283ATES-W | 504042 | ダイキン工業（株） | 住宅用ＡＣ（空冷ＨＰ）壁掛形 | F283ATES-W | ルームエアコン壁掛形（３Ａ型） | 2023/2/1 | 2.8 | 2.8 | 3.6 | 3.6 | 14.0 | 14.0 | 15.0 | 15.0 | 48 | 48 | 48 | 48 | 63 | 63 | 770 | 233 | 285 | 8 | 1 | 100 | 23×1 | 0.780 | 0.780 | 0.890 | 0.890 | 9.0 | 9.0 | 10.1 | 10.1 | 10.1 | 10.1 | 87 | 87 | 88 | 88 | オープン価格
[16 empty] | メーカーコード | メーカー名 | 細分類 | メーカー型番 | 型式名称 | 製品リリース年月日 | 冷房能力(50ヘルツ電源)[kW] | 冷房能力(60ヘルツ電源)[kW] | 暖房能力(50ヘルツ電源)[kW] | 暖房能力(60ヘルツ電源)[kW] | 送 風 量(室外,冷房,50ヘルツ電源,強)[m3/min] | 送 風 量(室外,冷房,60ヘルツ電源,強)[m3/min] | 送 風 量(室外,暖房,50ヘルツ電源,強)[m3/min] | 送 風 量(室外,暖房,60ヘルツ電源,強)[m3/min] | 騒 音 値SPL(冷房,50ヘルツ電源,強)[db] | 騒 音 値SPL(冷房,60ヘルツ電源,強)[db] | 騒 音 値SPL(暖房,50ヘルツ電源,強)[db] | 騒 音 値SPL(暖房,60ヘルツ電源,強)[db] | 騒 音 値PWL(冷房,強)[db] | 騒 音 値PWL(暖房,強)[db] | 外形寸法 Ｗ(室外)[㎜] | 外形寸法 Ｄ(室外)[㎜] | 外形寸法 Ｈ(室外)[㎜] | 製品質量(室外)[kg] | 相[φ] | 電圧[V] | 電動機出力(室外,圧縮機)[kW] | 電動機出力(室外,送風機)[W] | 消費電力(冷房,50ヘルツ電源)[kW] | 消費電力(冷房,60ヘルツ電源)[kW] | 消費電力(暖房,50ヘルツ電源)[kW] | 消費電力(暖房,60ヘルツ電源)[kW] | 運転電流(冷房,50ヘルツ電源)[A] | 運転電流(冷房,60ヘルツ電源)[A] | 運転電流(暖房,50ヘルツ電源)[A] | 運転電流(暖房,60ヘルツ電源)[A] | 始動電流(冷房,50ヘルツ電源)[A] | 始動電流(冷房,60ヘルツ電源)[A] | 力率(冷房,50ヘルツ電源)[%] | 力率(冷房,60ヘルツ電源)[%] | 力率(暖房,50ヘルツ電源)[%] | 力率(暖房,60ヘルツ電源)[%] | 備 考
[7 empty] | GUID\860535a91b864b049e34890b2cf4700f\Folder\Item |  |  | 空調機 | 空調機 | 住宅用エアコン（空冷ＨＰ） | 住宅用ＡＣ（空冷ＨＰ）室外機 | ルームエアコン標準室外機（３Ａ型） | R283AES | 504042 | ダイキン工業（株） | 住宅用ＡＣ（空冷ＨＰ）室外機 | R283AES | ルームエアコン標準室外機（３Ａ型） | 2023/2/1 | 2.8 | 2.8 | 3.6 | 3.6 | 28.9 | 28.9 | 24.3 | 24.3 | 49 | 49 | 49 | 49 | 61 | 61 | 675 | 284 | 555 | 25 | 1 | 100 | 0.750 | 21×1 | 0.780 | 0.780 | 0.890 | 0.890 | 9.0 | 9.0 | 10.1 | 10.1 | 10.1 | 10.1 | 87 | 87 | 88 | 88 | オープン価格
S283ATEV
[16 empty] | メーカーコード | メーカー名 | 細分類 | メーカー型番 | 型式名称 | 製品リリース年月日 | 冷房能力(50ヘルツ電源)[kW] | 冷房能力(60ヘルツ電源)[kW] | 暖房能力(50ヘルツ電源)[kW] | 暖房能力(60ヘルツ電源)[kW] | 送 風 量(室内,冷房,50ヘルツ電源,強)[m3/min] | 送 風 量(室内,冷房,60ヘルツ電源,強)[m3/min] | 送 風 量(室内,暖房,50ヘルツ電源,強)[m3/min] | 送 風 量(室内,暖房,60ヘルツ電源,強)[m3/min] | 騒 音 値SPL(冷房,50ヘルツ電源,強)[db] | 騒 音 値SPL(冷房,60ヘルツ電源,強)[db] | 騒 音 値SPL(暖房,50ヘルツ電源,強)[db] | 騒 音 値SPL(暖房,60ヘルツ電源,強)[db] | 騒 音 値PWL(冷房,強)[db] | 騒 音 値PWL(暖房,強)[db] | 外形寸法 Ｗ(室内)[㎜] | 外形寸法 Ｄ(室内)[㎜] | 外形寸法 Ｈ(室内)[㎜] | 製品質量(室内)[kg] | 相[φ] | 電圧[V] | 電動機出力(室内,送風機)[W] | 消費電力(冷房,50ヘルツ電源)[kW] | 消費電力(冷房,60ヘルツ電源)[kW] | 消費電力(暖房,50ヘルツ電源)[kW] | 消費電力(暖房,60ヘルツ電源)[kW] | 運転電流(冷房,50ヘルツ電源)[A] | 運転電流(冷房,60ヘルツ電源)[A] | 運転電流(暖房,50ヘルツ電源)[A] | 運転電流(暖房,60ヘルツ電源)[A] | 始動電流(冷房,50ヘルツ電源)[A] | 始動電流(冷房,60ヘルツ電源)[A] | 力率(冷房,50ヘルツ電源)[%] | 力率(冷房,60ヘルツ電源)[%] | 力率(暖房,50ヘルツ電源)[%] | 力率(暖房,60ヘルツ電源)[%] | 備 考
[7 empty] | GUID\3f78605e921647abbd5089c068b9ae0f\Folder\Item |  |  | 空調機 | 空調機 | 住宅用エアコン（空冷ＨＰ） | 住宅用ＡＣ（空冷ＨＰ）壁掛形 | ルームエアコン壁掛形（３Ａ型） | F283ATEV-W | 504042 | ダイキン工業（株） | 住宅用ＡＣ（空冷ＨＰ）壁掛形 | F283ATEV-W | ルームエアコン壁掛形（３Ａ型） | 2023/2/1 | 2.8 | 2.8 | 3.6 | 3.6 | 14.0 | 14.0 | 14.6 | 14.6 | 48 | 48 | 48 | 48 | 63 | 63 | 770 | 233 | 285 | 8 | 1 | 200 | 22×1 | 0.710 | 0.710 | 0.830 | 0.830 | 4.1 | 4.1 | 4.8 | 4.8 | 4.8 | 4.8 | 86 | 86 | 86 | 86 | オープン価格
[16 empty] | メーカーコード | メーカー名 | 細分類 | メーカー型番 | 型式名称 | 製品リリース年月日 | 冷房能力(50ヘルツ電源)[kW] | 冷房能力(60ヘルツ電源)[kW] | 暖房能力(50ヘルツ電源)[kW] | 暖房能力(60ヘルツ電源)[kW] | 送 風 量(室外,冷房,50ヘルツ電源,強)[m3/min] | 送 風 量(室外,冷房,60ヘルツ電源,強)[m3/min] | 送 風 量(室外,暖房,50ヘルツ電源,強)[m3/min] | 送 風 量(室外,暖房,60ヘルツ電源,強)[m3/min] | 騒 音 値SPL(冷房,50ヘルツ電源,強)[db] | 騒 音 値SPL(冷房,60ヘルツ電源,強)[db] | 騒 音 値SPL(暖房,50ヘルツ電源,強)[db] | 騒 音 値SPL(暖房,60ヘルツ電源,強)[db] | 騒 音 値PWL(冷房,強)[db] | 騒 音 値PWL(暖房,強)[db] | 外形寸法 Ｗ(室外)[㎜] | 外形寸法 Ｄ(室外)[㎜] | 外形寸法 Ｈ(室外)[㎜] | 製品質量(室外)[kg] | 相[φ] | 電圧[V] | 電動機出力(室外,圧縮機)[kW] | 電動機出力(室外,送風機)[W] | 消費電力(冷房,50ヘルツ電源)[kW] | 消費電力(冷房,60ヘルツ電源)[kW] | 消費電力(暖房,50ヘルツ電源)[kW] | 消費電力(暖房,60ヘルツ電源)[kW] | 運転電流(冷房,50ヘルツ電源)[A] | 運転電流(冷房,60ヘルツ電源)[A] | 運転電流(暖房,50ヘルツ電源)[A] | 運転電流(暖房,60ヘルツ電源)[A] | 始動電流(冷房,50ヘルツ電源)[A] | 始動電流(冷房,60ヘルツ電源)[A] | 力率(冷房,50ヘルツ電源)[%] | 力率(冷房,60ヘルツ電源)[%] | 力率(暖房,50ヘルツ電源)[%] | 力率(暖房,60ヘルツ電源)[%] | 備 考
[7 empty] | GUID\416018244c38420ebe1a3458c1d26d73\Folder\Item |  |  | 空調機 | 空調機 | 住宅用エアコン（空冷ＨＰ） | 住宅用ＡＣ（空冷ＨＰ）室外機 | ルームエアコン標準室外機（３Ａ型） | R283AEV | 504042 | ダイキン工業（株） | 住宅用ＡＣ（空冷ＨＰ）室外機 | R283AEV | ルームエアコン標準室外機（３Ａ型） | 2023/2/1 | 2.8 | 2.8 | 3.6 | 3.6 | 28.3 | 28.3 | 24.5 | 24.5 | 49 | 49 | 49 | 49 | 61 | 61 | 675 | 284 | 550 | 28 | 1 | 200 | 0.750 | 18×1 | 0.710 | 0.710 | 0.830 | 0.830 | 4.1 | 4.1 | 4.8 | 4.8 | 4.8 | 4.8 | 86 | 86 | 86 | 86 | オープン価格
S363ATES
[16 empty] | メーカーコード | メーカー名 | 細分類 | メーカー型番 | 型式名称 | 製品リリース年月日 | 冷房能力(50ヘルツ電源)[kW] | 冷房能力(60ヘルツ電源)[kW] | 暖房能力(50ヘルツ電源)[kW] | 暖房能力(60ヘルツ電源)[kW] | 送 風 量(室内,冷房,50ヘルツ電源,強)[m3/min] | 送 風 量(室内,冷房,60ヘルツ電源,強)[m3/min] | 送 風 量(室内,暖房,50ヘルツ電源,強)[m3/min] | 送 風 量(室内,暖房,60ヘルツ電源,強)[m3/min] | 騒 音 値SPL(冷房,50ヘルツ電源,強)[db] | 騒 音 値SPL(冷房,60ヘルツ電源,強)[db] | 騒 音 値SPL(暖房,50ヘルツ電源,強)[db] | 騒 音 値SPL(暖房,60ヘルツ電源,強)[db] | 騒 音 値PWL(冷房,強)[db] | 騒 音 値PWL(暖房,強)[db] | 外形寸法 Ｗ(室内)[㎜] | 外形寸法 Ｄ(室内)[㎜] | 外形寸法 Ｈ(室内)[㎜] | 製品質量(室内)[kg] | 相[φ] | 電圧[V] | 電動機出力(室内,送風機)[W] | 消費電力(冷房,50ヘルツ電源)[kW] | 消費電力(冷房,60ヘルツ電源)[kW] | 消費電力(暖房,50ヘルツ電源)[kW] | 消費電力(暖房,60ヘルツ電源)[kW] | 運転電流(冷房,50ヘルツ電源)[A] | 運転電流(冷房,60ヘルツ電源)[A] | 運転電流(暖房,50ヘルツ電源)[A] | 運転電流(暖房,60ヘルツ電源)[A] | 始動電流(冷房,50ヘルツ電源)[A] | 始動電流(冷房,60ヘルツ電源)[A] | 力率(冷房,50ヘルツ電源)[%] | 力率(冷房,60ヘルツ電源)[%] | 力率(暖房,50ヘルツ電源)[%] | 力率(暖房,60ヘルツ電源)[%] | 備 考
[7 empty] | GUID\d328cfcea4e3470b849a2b07816c2024\Folder\Item |  |  | 空調機 | 空調機 | 住宅用エアコン（空冷ＨＰ） | 住宅用ＡＣ（空冷ＨＰ）壁掛形 | ルームエアコン壁掛形（３Ａ型） | F363ATES-W | 504042 | ダイキン工業（株） | 住宅用ＡＣ（空冷ＨＰ）壁掛形 | F363ATES-W | ルームエアコン壁掛形（３Ａ型） | 2023/2/1 | 3.6 | 3.6 | 4.2 | 4.2 | 14.0 | 14.0 | 13.9 | 13.9 | 48 | 48 | 46 | 46 | 63 | 61 | 770 | 233 | 285 | 8 | 1 | 100 | 22×1 | 1.160 | 1.160 | 1.160 | 1.160 | 13.0 | 13.0 | 13.0 | 13.0 | 13.0 | 13.0 | 89 | 89 | 89 | 89 | オープン価格
[16 empty] | メーカーコード | メーカー名 | 細分類 | メーカー型番 | 型式名称 | 製品リリース年月日 | 冷房能力(50ヘルツ電源)[kW] | 冷房能力(60ヘルツ電源)[kW] | 暖房能力(50ヘルツ電源)[kW] | 暖房能力(60ヘルツ電源)[kW] | 送 風 量(室外,冷房,50ヘルツ電源,強)[m3/min] | 送 風 量(室外,冷房,60ヘルツ電源,強)[m3/min] | 送 風 量(室外,暖房,50ヘルツ電源,強)[m3/min] | 送 風 量(室外,暖房,60ヘルツ電源,強)[m3/min] | 騒 音 値SPL(冷房,50ヘルツ電源,強)[db] | 騒 音 値SPL(冷房,60ヘルツ電源,強)[db] | 騒 音 値SPL(暖房,50ヘルツ電源,強)[db] | 騒 音 値SPL(暖房,60ヘルツ電源,強)[db] | 騒 音 値PWL(冷房,強)[db] | 騒 音 値PWL(暖房,強)[db] | 外形寸法 Ｗ(室外)[㎜] | 外形寸法 Ｄ(室外)[㎜] | 外形寸法 Ｈ(室外)[㎜] | 製品質量(室外)[kg] | 相[φ] | 電圧[V] | 電動機出力(室外,圧縮機)[kW] | 電動機出力(室外,送風機)[W] | 消費電力(冷房,50ヘルツ電源)[kW] | 消費電力(冷房,60ヘルツ電源)[kW] | 消費電力(暖房,50ヘルツ電源)[kW] | 消費電力(暖房,60ヘルツ電源)[kW] | 運転電流(冷房,50ヘルツ電源)[A] | 運転電流(冷房,60ヘルツ電源)[A] | 運転電流(暖房,50ヘルツ電源)[A] | 運転電流(暖房,60ヘルツ電源)[A] | 始動電流(冷房,50ヘルツ電源)[A] | 始動電流(冷房,60ヘルツ電源)[A] | 力率(冷房,50ヘルツ電源)[%] | 力率(冷房,60ヘルツ電源)[%] | 力率(暖房,50ヘルツ電源)[%] | 力率(暖房,60ヘルツ電源)[%] | 備 考
[7 empty] | GUID\249b21a0623648f1accd20196aa82544\Folder\Item |  |  | 空調機 | 空調機 | 住宅用エアコン（空冷ＨＰ） | 住宅用ＡＣ（空冷ＨＰ）室外機 | ルームエアコン標準室外機（３Ａ型） | R363AES | 504042 | ダイキン工業（株） | 住宅用ＡＣ（空冷ＨＰ）室外機 | R363AES | ルームエアコン標準室外機（３Ａ型） | 2023/2/1 | 3.6 | 3.6 | 4.2 | 4.2 | 31.2 | 31.2 | 27.0 | 27.0 | 50 | 50 | 51 | 51 | 62 | 63 | 675 | 284 | 555 | 26 | 1 | 100 | 0.950 | 25×1 | 1.160 | 1.160 | 1.160 | 1.160 | 13.0 | 13.0 | 13.0 | 13.0 | 13.0 | 13.0 | 89 | 89 | 89 | 89 | オープン価格
S363ATEV
[16 empty] | メーカーコード | メーカー名 | 細分類 | メーカー型番 | 型式名称 | 製品リリース年月日 | 冷房能力(50ヘルツ電源)[kW] | 冷房能力(60ヘルツ電源)[kW] | 暖房能力(50ヘルツ電源)[kW] | 暖房能力(60ヘルツ電源)[kW] | 送 風 量(室内,冷房,50ヘルツ電源,強)[m3/min] | 送 風 量(室内,冷房,60ヘルツ電源,強)[m3/min] | 送 風 量(室内,暖房,50ヘルツ電源,強)[m3/min] | 送 風 量(室内,暖房,60ヘルツ電源,強)[m3/min] | 騒 音 値SPL(冷房,50ヘルツ電源,強)[db] | 騒 音 値SPL(冷房,60ヘルツ電源,強)[db] | 騒 音 値SPL(暖房,50ヘルツ電源,強)[db] | 騒 音 値SPL(暖房,60ヘルツ電源,強)[db] | 騒 音 値PWL(冷房,強)[db] | 騒 音 値PWL(暖房,強)[db] | 外形寸法 Ｗ(室内)[㎜] | 外形寸法 Ｄ(室内)[㎜] | 外形寸法 Ｈ(室内)[㎜] | 製品質量(室内)[kg] | 相[φ] | 電圧[V] | 電動機出力(室内,送風機)[W] | 消費電力(冷房,50ヘルツ電源)[kW] | 消費電力(冷房,60ヘルツ電源)[kW] | 消費電力(暖房,50ヘルツ電源)[kW] | 消費電力(暖房,60ヘルツ電源)[kW] | 運転電流(冷房,50ヘルツ電源)[A] | 運転電流(冷房,60ヘルツ電源)[A] | 運転電流(暖房,50ヘルツ電源)[A] | 運転電流(暖房,60ヘルツ電源)[A] | 始動電流(冷房,50ヘルツ電源)[A] | 始動電流(冷房,60ヘルツ電源)[A] | 力率(冷房,50ヘルツ電源)[%] | 力率(冷房,60ヘルツ電源)[%] | 力率(暖房,50ヘルツ電源)[%] | 力率(暖房,60ヘルツ電源)[%] | 備 考
[7 empty] | GUID\3c3d9c438e134665b3caf45073ea5cf9\Folder\Item |  |  | 空調機 | 空調機 | 住宅用エアコン（空冷ＨＰ） | 住宅用ＡＣ（空冷ＨＰ）壁掛形 | ルームエアコン壁掛形（３Ａ型） | F363ATEV-W | 504042 | ダイキン工業（株） | 住宅用ＡＣ（空冷ＨＰ）壁掛形 | F363ATEV-W | ルームエアコン壁掛形（３Ａ型） | 2023/2/1 | 3.6 | 3.6 | 4.2 | 4.2 | 14.0 | 14.0 | 13.9 | 13.9 | 48 | 48 | 47 | 47 | 63 | 62 | 770 | 233 | 285 | 8 | 1 | 200 | 22×1 | 1.090 | 1.090 | 1.090 | 1.090 | 6.1 | 6.1 | 5.9 | 5.9 | 6.1 | 6.1 | 89 | 89 | 92 | 92 | オープン価格
[16 empty] | メーカーコード | メーカー名 | 細分類 | メーカー型番 | 型式名称 | 製品リリース年月日 | 冷房能力(50ヘルツ電源)[kW] | 冷房能力(60ヘルツ電源)[kW] | 暖房能力(50ヘルツ電源)[kW] | 暖房能力(60ヘルツ電源)[kW] | 送 風 量(室外,冷房,50ヘルツ電源,強)[m3/min] | 送 風 量(室外,冷房,60ヘルツ電源,強)[m3/min] | 送 風 量(室外,暖房,50ヘルツ電源,強)[m3/min] | 送 風 量(室外,暖房,60ヘルツ電源,強)[m3/min] | 騒 音 値SPL(冷房,50ヘルツ電源,強)[db] | 騒 音 値SPL(冷房,60ヘルツ電源,強)[db] | 騒 音 値SPL(暖房,50ヘルツ電源,強)[db] | 騒 音 値SPL(暖房,60ヘルツ電源,強)[db] | 騒 音 値PWL(冷房,強)[db] | 騒 音 値PWL(暖房,強)[db] | 外形寸法 Ｗ(室外)[㎜] | 外形寸法 Ｄ(室外)[㎜] | 外形寸法 Ｈ(室外)[㎜] | 製品質量(室外)[kg] | 相[φ] | 電圧[V] | 電動機出力(室外,圧縮機)[kW] | 電動機出力(室外,送風機)[W] | 消費電力(冷房,50ヘルツ電源)[kW] | 消費電力(冷房,60ヘルツ電源)[kW] | 消費電力(暖房,50ヘルツ電源)[kW] | 消費電力(暖房,60ヘルツ電源)[kW] | 運転電流(冷房,50ヘルツ電源)[A] | 運転電流(冷房,60ヘルツ電源)[A] | 運転電流(暖房,50ヘルツ電源)[A] | 運転電流(暖房,60ヘルツ電源)[A] | 始動電流(冷房,50ヘルツ電源)[A] | 始動電流(冷房,60ヘルツ電源)[A] | 力率(冷房,50ヘルツ電源)[%] | 力率(冷房,60ヘルツ電源)[%] | 力率(暖房,50ヘルツ電源)[%] | 力率(暖房,60ヘルツ電源)[%] | 備 考
[7 empty] | GUID\184f508c4beb4649bfc8bcabf24a5b48\Folder\Item |  |  | 空調機 | 空調機 | 住宅用エアコン（空冷ＨＰ） | 住宅用ＡＣ（空冷ＨＰ）室外機 | ルームエアコン標準室外機（３Ａ型） | R363AEV | 504042 | ダイキン工業（株） | 住宅用ＡＣ（空冷ＨＰ）室外機 | R363AEV | ルームエアコン標準室外機（３Ａ型） | 2023/2/1 | 3.6 | 3.6 | 4.2 | 4.2 | 30.5 | 30.5 | 26.4 | 26.4 | 50 | 50 | 51 | 51 | 62 | 63 | 675 | 284 | 550 | 28 | 1 | 200 | 0.950 | 22×1 | 1.090 | 1.090 | 1.090 | 1.090 | 6.1 | 6.1 | 5.9 | 5.9 | 6.1 | 6.1 | 89 | 89 | 92 | 92 | オープン価格
S403ATEP
[16 empty] | メーカーコード | メーカー名 | 細分類 | メーカー型番 | 型式名称 | 製品リリース年月日 | 冷房能力(50ヘルツ電源)[kW] | 冷房能力(60ヘルツ電源)[kW] | 暖房能力(50ヘルツ電源)[kW] | 暖房能力(60ヘルツ電源)[kW] | 送 風 量(室内,冷房,50ヘルツ電源,強)[m3/min] | 送 風 量(室内,冷房,60ヘルツ電源,強)[m3/min] | 送 風 量(室内,暖房,50ヘルツ電源,強)[m3/min] | 送 風 量(室内,暖房,60ヘルツ電源,強)[m3/min] | 騒 音 値SPL(冷房,50ヘルツ電源,強)[db] | 騒 音 値SPL(冷房,60ヘルツ電源,強)[db] | 騒 音 値SPL(暖房,50ヘルツ電源,強)[db] | 騒 音 値SPL(暖房,60ヘルツ電源,強)[db] | 騒 音 値PWL(冷房,強)[db] | 騒 音 値PWL(暖房,強)[db] | 外形寸法 Ｗ(室内)[㎜] | 外形寸法 Ｄ(室内)[㎜] | 外形寸法 Ｈ(室内)[㎜] | 製品質量(室内)[kg] | 相[φ] | 電圧[V] | 電動機出力(室内,送風機)[W] | 消費電力(冷房,50ヘルツ電源)[kW] | 消費電力(冷房,60ヘルツ電源)[kW] | 消費電力(暖房,50ヘルツ電源)[kW] | 消費電力(暖房,60ヘルツ電源)[kW] | 運転電流(冷房,50ヘルツ電源)[A] | 運転電流(冷房,60ヘルツ電源)[A] | 運転電流(暖房,50ヘルツ電源)[A] | 運転電流(暖房,60ヘルツ電源)[A] | 始動電流(冷房,50ヘルツ電源)[A] | 始動電流(冷房,60ヘルツ電源)[A] | 力率(冷房,50ヘルツ電源)[%] | 力率(冷房,60ヘルツ電源)[%] | 力率(暖房,50ヘルツ電源)[%] | 力率(暖房,60ヘルツ電源)[%] | 備 考
[7 empty] | GUID\6de09cf4e95c4ea5a42c5da8bd7a86b6\Folder\Item |  |  | 空調機 | 空調機 | 住宅用エアコン（空冷ＨＰ） | 住宅用ＡＣ（空冷ＨＰ）壁掛形 | ルームエアコン壁掛形（３Ａ型） | F403ATEP-W | 504042 | ダイキン工業（株） | 住宅用ＡＣ（空冷ＨＰ）壁掛形 | F403ATEP-W | ルームエアコン壁掛形（３Ａ型） | 2023/2/1 | 4.0 | 4.0 | 5.0 | 5.0 | 14.0 | 14.0 | 14.9 | 14.9 | 48 | 48 | 47 | 47 | 63 | 62 | 770 | 233 | 285 | 8 | 1 | 200 | 24×1 | 1.280 | 1.280 | 1.350 | 1.350 | 6.9 | 6.9 | 7.2 | 7.2 | 7.2 | 7.2 | 93 | 93 | 93 | 93 | オープン価格
[16 empty] | メーカーコード | メーカー名 | 細分類 | メーカー型番 | 型式名称 | 製品リリース年月日 | 冷房能力(50ヘルツ電源)[kW] | 冷房能力(60ヘルツ電源)[kW] | 暖房能力(50ヘルツ電源)[kW] | 暖房能力(60ヘルツ電源)[kW] | 送 風 量(室外,冷房,50ヘルツ電源,強)[m3/min] | 送 風 量(室外,冷房,60ヘルツ電源,強)[m3/min] | 送 風 量(室外,暖房,50ヘルツ電源,強)[m3/min] | 送 風 量(室外,暖房,60ヘルツ電源,強)[m3/min] | 騒 音 値SPL(冷房,50ヘルツ電源,強)[db] | 騒 音 値SPL(冷房,60ヘルツ電源,強)[db] | 騒 音 値SPL(暖房,50ヘルツ電源,強)[db] | 騒 音 値SPL(暖房,60ヘルツ電源,強)[db] | 騒 音 値PWL(冷房,強)[db] | 騒 音 値PWL(暖房,強)[db] | 外形寸法 Ｗ(室外)[㎜] | 外形寸法 Ｄ(室外)[㎜] | 外形寸法 Ｈ(室外)[㎜] | 製品質量(室外)[kg] | 相[φ] | 電圧[V] | 電動機出力(室外,圧縮機)[kW] | 電動機出力(室外,送風機)[W] | 消費電力(冷房,50ヘルツ電源)[kW] | 消費電力(冷房,60ヘルツ電源)[kW] | 消費電力(暖房,50ヘルツ電源)[kW] | 消費電力(暖房,60ヘルツ電源)[kW] | 運転電流(冷房,50ヘルツ電源)[A] | 運転電流(冷房,60ヘルツ電源)[A] | 運転電流(暖房,50ヘルツ電源)[A] | 運転電流(暖房,60ヘルツ電源)[A] | 始動電流(冷房,50ヘルツ電源)[A] | 始動電流(冷房,60ヘルツ電源)[A] | 力率(冷房,50ヘルツ電源)[%] | 力率(冷房,60ヘルツ電源)[%] | 力率(暖房,50ヘルツ電源)[%] | 力率(暖房,60ヘルツ電源)[%] | 備 考
[7 empty] | GUID\82dae3ec323e4a43bfe7cf1316ffeb0c\Folder\Item |  |  | 空調機 | 空調機 | 住宅用エアコン（空冷ＨＰ） | 住宅用ＡＣ（空冷ＨＰ）室外機 | ルームエアコン標準室外機（３Ａ型） | R403AEP | 504042 | ダイキン工業（株） | 住宅用ＡＣ（空冷ＨＰ）室外機 | R403AEP | ルームエアコン標準室外機（３Ａ型） | 2023/2/1 | 4.0 | 4.0 | 5.0 | 5.0 | 44.2 | 44.2 | 41.7 | 41.7 | 50 | 50 | 52 | 52 | 62 | 64 | 795 | 300 | 610 | 35 | 1 | 200 | 1.100 | 31×1 | 1.280 | 1.280 | 1.350 | 1.350 | 6.9 | 6.9 | 7.2 | 7.2 | 7.2 | 7.2 | 93 | 93 | 93 | 93 | オープン価格
S403ATEV
[16 empty] | メーカーコード | メーカー名 | 細分類 | メーカー型番 | 型式名称 | 製品リリース年月日 | 冷房能力(50ヘルツ電源)[kW] | 冷房能力(60ヘルツ電源)[kW] | 暖房能力(50ヘルツ電源)[kW] | 暖房能力(60ヘルツ電源)[kW] | 送 風 量(室内,冷房,50ヘルツ電源,強)[m3/min] | 送 風 量(室内,冷房,60ヘルツ電源,強)[m3/min] | 送 風 量(室内,暖房,50ヘルツ電源,強)[m3/min] | 送 風 量(室内,暖房,60ヘルツ電源,強)[m3/min] | 騒 音 値SPL(冷房,50ヘルツ電源,強)[db] | 騒 音 値SPL(冷房,60ヘルツ電源,強)[db] | 騒 音 値SPL(暖房,50ヘルツ電源,強)[db] | 騒 音 値SPL(暖房,60ヘルツ電源,強)[db] | 騒 音 値PWL(冷房,強)[db] | 騒 音 値PWL(暖房,強)[db] | 外形寸法 Ｗ(室内)[㎜] | 外形寸法 Ｄ(室内)[㎜] | 外形寸法 Ｈ(室内)[㎜] | 製品質量(室内)[kg] | 相[φ] | 電圧[V] | 電動機出力(室内,送風機)[W] | 消費電力(冷房,50ヘルツ電源)[kW] | 消費電力(冷房,60ヘルツ電源)[kW] | 消費電力(暖房,50ヘルツ電源)[kW] | 消費電力(暖房,60ヘルツ電源)[kW] | 運転電流(冷房,50ヘルツ電源)[A] | 運転電流(冷房,60ヘルツ電源)[A] | 運転電流(暖房,50ヘルツ電源)[A] | 運転電流(暖房,60ヘルツ電源)[A] | 始動電流(冷房,50ヘルツ電源)[A] | 始動電流(冷房,60ヘルツ電源)[A] | 力率(冷房,50ヘルツ電源)[%] | 力率(冷房,60ヘルツ電源)[%] | 力率(暖房,50ヘルツ電源)[%] | 力率(暖房,60ヘルツ電源)[%] | 備 考
[7 empty] | GUID\00b7a55920b14ee5afd6f04632025b8c\Folder\Item |  |  | 空調機 | 空調機 | 住宅用エアコン（空冷ＨＰ） | 住宅用ＡＣ（空冷ＨＰ）壁掛形 | ルームエアコン壁掛形（３Ａ型） | F403ATEV-W | 504042 | ダイキン工業（株） | 住宅用ＡＣ（空冷ＨＰ）壁掛形 | F403ATEV-W | ルームエアコン壁掛形（３Ａ型） | 2023/2/1 | 4.0 | 4.0 | 5.0 | 5.0 | 14.0 | 14.0 | 14.9 | 14.9 | 48 | 48 | 47 | 47 | 63 | 62 | 770 | 233 | 285 | 8 | 1 | 200 | 24×1 | 1.280 | 1.280 | 1.350 | 1.350 | 6.9 | 6.9 | 7.2 | 7.2 | 7.2 | 7.2 | 93 | 93 | 93 | 93 | オープン価格
[16 empty] | メーカーコード | メーカー名 | 細分類 | メーカー型番 | 型式名称 | 製品リリース年月日 | 冷房能力(50ヘルツ電源)[kW] | 冷房能力(60ヘルツ電源)[kW] | 暖房能力(50ヘルツ電源)[kW] | 暖房能力(60ヘルツ電源)[kW] | 送 風 量(室外,冷房,50ヘルツ電源,強)[m3/min] | 送 風 量(室外,冷房,60ヘルツ電源,強)[m3/min] | 送 風 量(室外,暖房,50ヘルツ電源,強)[m3/min] | 送 風 量(室外,暖房,60ヘルツ電源,強)[m3/min] | 騒 音 値SPL(冷房,50ヘルツ電源,強)[db] | 騒 音 値SPL(冷房,60ヘルツ電源,強)[db] | 騒 音 値SPL(暖房,50ヘルツ電源,強)[db] | 騒 音 値SPL(暖房,60ヘルツ電源,強)[db] | 騒 音 値PWL(冷房,強)[db] | 騒 音 値PWL(暖房,強)[db] | 外形寸法 Ｗ(室外)[㎜] | 外形寸法 Ｄ(室外)[㎜] | 外形寸法 Ｈ(室外)[㎜] | 製品質量(室外)[kg] | 相[φ] | 電圧[V] | 電動機出力(室外,圧縮機)[kW] | 電動機出力(室外,送風機)[W] | 消費電力(冷房,50ヘルツ電源)[kW] | 消費電力(冷房,60ヘルツ電源)[kW] | 消費電力(暖房,50ヘルツ電源)[kW] | 消費電力(暖房,60ヘルツ電源)[kW] | 運転電流(冷房,50ヘルツ電源)[A] | 運転電流(冷房,60ヘルツ電源)[A] | 運転電流(暖房,50ヘルツ電源)[A] | 運転電流(暖房,60ヘルツ電源)[A] | 始動電流(冷房,50ヘルツ電源)[A] | 始動電流(冷房,60ヘルツ電源)[A] | 力率(冷房,50ヘルツ電源)[%] | 力率(冷房,60ヘルツ電源)[%] | 力率(暖房,50ヘルツ電源)[%] | 力率(暖房,60ヘルツ電源)[%] | 備 考
[7 empty] | GUID\e9978dffb62a4bd4b4c20d7980e7a355\Folder\Item |  |  | 空調機 | 空調機 | 住宅用エアコン（空冷ＨＰ） | 住宅用ＡＣ（空冷ＨＰ）室外機 | ルームエアコン標準室外機（３Ａ型） | R403AEV | 504042 | ダイキン工業（株） | 住宅用ＡＣ（空冷ＨＰ）室外機 | R403AEV | ルームエアコン標準室外機（３Ａ型） | 2023/2/1 | 4.0 | 4.0 | 5.0 | 5.0 | 44.2 | 44.2 | 41.7 | 41.7 | 50 | 50 | 52 | 52 | 62 | 64 | 795 | 300 | 610 | 35 | 1 | 200 | 1.100 | 31×1 | 1.280 | 1.280 | 1.350 | 1.350 | 6.9 | 6.9 | 7.2 | 7.2 | 7.2 | 7.2 | 93 | 93 | 93 | 93 | オープン価格
S563ATEP
[16 empty] | メーカーコード | メーカー名 | 細分類 | メーカー型番 | 型式名称 | 製品リリース年月日 | 冷房能力(50ヘルツ電源)[kW] | 冷房能力(60ヘルツ電源)[kW] | 暖房能力(50ヘルツ電源)[kW] | 暖房能力(60ヘルツ電源)[kW] | 送 風 量(室内,冷房,50ヘルツ電源,強)[m3/min] | 送 風 量(室内,冷房,60ヘルツ電源,強)[m3/min] | 送 風 量(室内,暖房,50ヘルツ電源,強)[m3/min] | 送 風 量(室内,暖房,60ヘルツ電源,強)[m3/min] | 騒 音 値SPL(冷房,50ヘルツ電源,強)[db] | 騒 音 値SPL(冷房,60ヘルツ電源,強)[db] | 騒 音 値SPL(暖房,50ヘルツ電源,強)[db] | 騒 音 値SPL(暖房,60ヘルツ電源,強)[db] | 騒 音 値PWL(冷房,強)[db] | 騒 音 値PWL(暖房,強)[db] | 外形寸法 Ｗ(室内)[㎜] | 外形寸法 Ｄ(室内)[㎜] | 外形寸法 Ｈ(室内)[㎜] | 製品質量(室内)[kg] | 相[φ] | 電圧[V] | 電動機出力(室内,送風機)[W] | 消費電力(冷房,50ヘルツ電源)[kW] | 消費電力(冷房,60ヘルツ電源)[kW] | 消費電力(暖房,50ヘルツ電源)[kW] | 消費電力(暖房,60ヘルツ電源)[kW] | 運転電流(冷房,50ヘルツ電源)[A] | 運転電流(冷房,60ヘルツ電源)[A] | 運転電流(暖房,50ヘルツ電源)[A] | 運転電流(暖房,60ヘルツ電源)[A] | 始動電流(冷房,50ヘルツ電源)[A] | 始動電流(冷房,60ヘルツ電源)[A] | 力率(冷房,50ヘルツ電源)[%] | 力率(冷房,60ヘルツ電源)[%] | 力率(暖房,50ヘルツ電源)[%] | 力率(暖房,60ヘルツ電源)[%] | 備 考
[7 empty] | GUID\716c7584975c41ceb4bae1453b396786\Folder\Item |  |  | 空調機 | 空調機 | 住宅用エアコン（空冷ＨＰ） | 住宅用ＡＣ（空冷ＨＰ）壁掛形 | ルームエアコン壁掛形（３Ａ型） | F563ATEP-W | 504042 | ダイキン工業（株） | 住宅用ＡＣ（空冷ＨＰ）壁掛形 | F563ATEP-W | ルームエアコン壁掛形（３Ａ型） | 2023/2/1 | 5.6 | 5.6 | 6.7 | 6.7 | 15.8 | 15.8 | 16.1 | 16.1 | 53 | 53 | 51 | 51 | 68 | 66 | 770 | 233 | 285 | 9 | 1 | 200 | 39×1 | 1.900 | 1.900 | 1.870 | 1.870 | 10.0 | 10.0 | 9.7 | 9.7 | 10.0 | 10.0 | 95 | 95 | 96 | 96 | オープン価格
[16 empty] | メーカーコード | メーカー名 | 細分類 | メーカー型番 | 型式名称 | 製品リリース年月日 | 冷房能力(50ヘルツ電源)[kW] | 冷房能力(60ヘルツ電源)[kW] | 暖房能力(50ヘルツ電源)[kW] | 暖房能力(60ヘルツ電源)[kW] | 送 風 量(室外,冷房,50ヘルツ電源,強)[m3/min] | 送 風 量(室外,冷房,60ヘルツ電源,強)[m3/min] | 送 風 量(室外,暖房,50ヘルツ電源,強)[m3/min] | 送 風 量(室外,暖房,60ヘルツ電源,強)[m3/min] | 騒 音 値SPL(冷房,50ヘルツ電源,強)[db] | 騒 音 値SPL(冷房,60ヘルツ電源,強)[db] | 騒 音 値SPL(暖房,50ヘルツ電源,強)[db] | 騒 音 値SPL(暖房,60ヘルツ電源,強)[db] | 騒 音 値PWL(冷房,強)[db] | 騒 音 値PWL(暖房,強)[db] | 外形寸法 Ｗ(室外)[㎜] | 外形寸法 Ｄ(室外)[㎜] | 外形寸法 Ｈ(室外)[㎜] | 製品質量(室外)[kg] | 相[φ] | 電圧[V] | 電動機出力(室外,圧縮機)[kW] | 電動機出力(室外,送風機)[W] | 消費電力(冷房,50ヘルツ電源)[kW] | 消費電力(冷房,60ヘルツ電源)[kW] | 消費電力(暖房,50ヘルツ電源)[kW] | 消費電力(暖房,60ヘルツ電源)[kW] | 運転電流(冷房,50ヘルツ電源)[A] | 運転電流(冷房,60ヘルツ電源)[A] | 運転電流(暖房,50ヘルツ電源)[A] | 運転電流(暖房,60ヘルツ電源)[A] | 始動電流(冷房,50ヘルツ電源)[A] | 始動電流(冷房,60ヘルツ電源)[A] | 力率(冷房,50ヘルツ電源)[%] | 力率(冷房,60ヘルツ電源)[%] | 力率(暖房,50ヘルツ電源)[%] | 力率(暖房,60ヘルツ電源)[%] | 備 考
[7 empty] | GUID\9a8cd84b4db94b21b953b35af68b169a\Folder\Item |  |  | 空調機 | 空調機 | 住宅用エアコン（空冷ＨＰ） | 住宅用ＡＣ（空冷ＨＰ）室外機 | ルームエアコン標準室外機（３Ａ型） | R563AEP | 504042 | ダイキン工業（株） | 住宅用ＡＣ（空冷ＨＰ）室外機 | R563AEP | ルームエアコン標準室外機（３Ａ型） | 2023/2/1 | 5.6 | 5.6 | 6.7 | 6.7 | 42.0 | 42.0 | 38.7 | 38.7 | 51 | 51 | 53 | 53 | 63 | 65 | 795 | 300 | 610 | 38 | 1 | 200 | 1.700 | 36×1 | 1.900 | 1.900 | 1.870 | 1.870 | 10.0 | 10.0 | 9.7 | 9.7 | 10.0 | 10.0 | 95 | 95 | 96 | 96 | オープン価格
S563ATEV
[16 empty] | メーカーコード | メーカー名 | 細分類 | メーカー型番 | 型式名称 | 製品リリース年月日 | 冷房能力(50ヘルツ電源)[kW] | 冷房能力(60ヘルツ電源)[kW] | 暖房能力(50ヘルツ電源)[kW] | 暖房能力(60ヘルツ電源)[kW] | 送 風 量(室内,冷房,50ヘルツ電源,強)[m3/min] | 送 風 量(室内,冷房,60ヘルツ電源,強)[m3/min] | 送 風 量(室内,暖房,50ヘルツ電源,強)[m3/min] | 送 風 量(室内,暖房,60ヘルツ電源,強)[m3/min] | 騒 音 値SPL(冷房,50ヘルツ電源,強)[db] | 騒 音 値SPL(冷房,60ヘルツ電源,強)[db] | 騒 音 値SPL(暖房,50ヘルツ電源,強)[db] | 騒 音 値SPL(暖房,60ヘルツ電源,強)[db] | 騒 音 値PWL(冷房,強)[db] | 騒 音 値PWL(暖房,強)[db] | 外形寸法 Ｗ(室内)[㎜] | 外形寸法 Ｄ(室内)[㎜] | 外形寸法 Ｈ(室内)[㎜] | 製品質量(室内)[kg] | 相[φ] | 電圧[V] | 電動機出力(室内,送風機)[W] | 消費電力(冷房,50ヘルツ電源)[kW] | 消費電力(冷房,60ヘルツ電源)[kW] | 消費電力(暖房,50ヘルツ電源)[kW] | 消費電力(暖房,60ヘルツ電源)[kW] | 運転電流(冷房,50ヘルツ電源)[A] | 運転電流(冷房,60ヘルツ電源)[A] | 運転電流(暖房,50ヘルツ電源)[A] | 運転電流(暖房,60ヘルツ電源)[A] | 始動電流(冷房,50ヘルツ電源)[A] | 始動電流(冷房,60ヘルツ電源)[A] | 力率(冷房,50ヘルツ電源)[%] | 力率(冷房,60ヘルツ電源)[%] | 力率(暖房,50ヘルツ電源)[%] | 力率(暖房,60ヘルツ電源)[%] | 備 考
[7 empty] | GUID\55bd887d5ade449dbc2ffb6910b03ed1\Folder\Item |  |  | 空調機 | 空調機 | 住宅用エアコン（空冷ＨＰ） | 住宅用ＡＣ（空冷ＨＰ）壁掛形 | ルームエアコン壁掛形（３Ａ型） | F563ATEV-W | 504042 | ダイキン工業（株） | 住宅用ＡＣ（空冷ＨＰ）壁掛形 | F563ATEV-W | ルームエアコン壁掛形（３Ａ型） | 2023/2/1 | 5.6 | 5.6 | 6.7 | 6.7 | 15.8 | 15.8 | 16.1 | 16.1 | 53 | 53 | 51 | 51 | 68 | 66 | 770 | 233 | 285 | 9 | 1 | 200 | 39×1 | 1.900 | 1.900 | 1.870 | 1.870 | 10.0 | 10.0 | 9.7 | 9.7 | 10.0 | 10.0 | 95 | 95 | 96 | 96 | オープン価格
[16 empty] | メーカーコード | メーカー名 | 細分類 | メーカー型番 | 型式名称 | 製品リリース年月日 | 冷房能力(50ヘルツ電源)[kW] | 冷房能力(60ヘルツ電源)[kW] | 暖房能力(50ヘルツ電源)[kW] | 暖房能力(60ヘルツ電源)[kW] | 送 風 量(室外,冷房,50ヘルツ電源,強)[m3/min] | 送 風 量(室外,冷房,60ヘルツ電源,強)[m3/min] | 送 風 量(室外,暖房,50ヘルツ電源,強)[m3/min] | 送 風 量(室外,暖房,60ヘルツ電源,強)[m3/min] | 騒 音 値SPL(冷房,50ヘルツ電源,強)[db] | 騒 音 値SPL(冷房,60ヘルツ電源,強)[db] | 騒 音 値SPL(暖房,50ヘルツ電源,強)[db] | 騒 音 値SPL(暖房,60ヘルツ電源,強)[db] | 騒 音 値PWL(冷房,強)[db] | 騒 音 値PWL(暖房,強)[db] | 外形寸法 Ｗ(室外)[㎜] | 外形寸法 Ｄ(室外)[㎜] | 外形寸法 Ｈ(室外)[㎜] | 製品質量(室外)[kg] | 相[φ] | 電圧[V] | 電動機出力(室外,圧縮機)[kW] | 電動機出力(室外,送風機)[W] | 消費電力(冷房,50ヘルツ電源)[kW] | 消費電力(冷房,60ヘルツ電源)[kW] | 消費電力(暖房,50ヘルツ電源)[kW] | 消費電力(暖房,60ヘルツ電源)[kW] | 運転電流(冷房,50ヘルツ電源)[A] | 運転電流(冷房,60ヘルツ電源)[A] | 運転電流(暖房,50ヘルツ電源)[A] | 運転電流(暖房,60ヘルツ電源)[A] | 始動電流(冷房,50ヘルツ電源)[A] | 始動電流(冷房,60ヘルツ電源)[A] | 力率(冷房,50ヘルツ電源)[%] | 力率(冷房,60ヘルツ電源)[%] | 力率(暖房,50ヘルツ電源)[%] | 力率(暖房,60ヘルツ電源)[%] | 備 考
[7 empty] | GUID\c314f9aec8134f0481cf7c2e1e1baf87\Folder\Item |  |  | 空調機 | 空調機 | 住宅用エアコン（空冷ＨＰ） | 住宅用ＡＣ（空冷ＨＰ）室外機 | ルームエアコン標準室外機（３Ａ型） | R563AEV | 504042 | ダイキン工業（株） | 住宅用ＡＣ（空冷ＨＰ）室外機 | R563AEV | ルームエアコン標準室外機（３Ａ型） | 2023/2/1 | 5.6 | 5.6 | 6.7 | 6.7 | 42.0 | 42.0 | 38.7 | 38.7 | 51 | 51 | 53 | 53 | 63 | 65 | 795 | 300 | 610 | 38 | 1 | 200 | 1.700 | 36×1 | 1.900 | 1.900 | 1.870 | 1.870 | 10.0 | 10.0 | 9.7 | 9.7 | 10.0 | 10.0 | 95 | 95 | 96 | 96 | オープン価格
S224ATES
[16 empty] | メーカーコード | メーカー名 | 細分類 | メーカー型番 | 型式名称 | 製品リリース年月日 | 空調機器種別(DK-BIM) | 冷房能力(50ヘルツ電源)[kW] | 冷房能力(60ヘルツ電源)[kW] | 暖房能力(50ヘルツ電源)[kW] | 暖房能力(60ヘルツ電源)[kW] | 送 風 量(室内,冷房,50ヘルツ電源,強)[m3/min] | 送 風 量(室内,冷房,60ヘルツ電源,強)[m3/min] | 送 風 量(室内,暖房,50ヘルツ電源,強)[m3/min] | 送 風 量(室内,暖房,60ヘルツ電源,強)[m3/min] | 騒 音 値SPL(冷房,50ヘルツ電源,強)[db] | 騒 音 値SPL(冷房,60ヘルツ電源,強)[db] | 騒 音 値SPL(暖房,50ヘルツ電源,強)[db] | 騒 音 値SPL(暖房,60ヘルツ電源,強)[db] | 騒 音 値PWL(冷房,強)[db] | 騒 音 値PWL(暖房,強)[db] | 外形寸法 Ｗ(室内)[㎜] | 外形寸法 Ｄ(室内)[㎜] | 外形寸法 Ｈ(室内)[㎜] | 製品質量(室内)[kg] | 相[φ] | 電圧[V] | 電動機出力(室内,送風機)[W] | 消費電力(冷房,50ヘルツ電源)[kW] | 消費電力(冷房,60ヘルツ電源)[kW] | 消費電力(暖房,50ヘルツ電源)[kW] | 消費電力(暖房,60ヘルツ電源)[kW] | 運転電流(冷房,50ヘルツ電源)[A] | 運転電流(冷房,60ヘルツ電源)[A] | 運転電流(暖房,50ヘルツ電源)[A] | 運転電流(暖房,60ヘルツ電源)[A] | 始動電流(冷房,50ヘルツ電源)[A] | 始動電流(冷房,60ヘルツ電源)[A] | 力率(冷房,50ヘルツ電源)[%] | 力率(冷房,60ヘルツ電源)[%] | 力率(暖房,50ヘルツ電源)[%] | 力率(暖房,60ヘルツ電源)[%] | 備 考
[7 empty] | GUID\ffd5d7adbeac47e4ad34a07e0ccc1de0\Folder\Item |  | 50-05-300-4200-070 | 空調機 | 空調機 | 住宅用エアコン（空冷ＨＰ） | 住宅用ＡＣ（空冷ＨＰ）壁掛形 | ルームエアコン 壁掛形（４Ａ型） | F224ATES-W | 504042 | ダイキン工業（株） | 住宅用ＡＣ（空冷ＨＰ）壁掛形 | F224ATES-W | ルームエアコン 壁掛形（４Ａ型） | 2024/3/1 | 室内機 | 2.2 | 2.2 | 2.2 | 2.2 | 13.7 | 13.7 | 14.5 | 14.5 | 48 | 48 | 49 | 49 | 63 | 64 | 798 | 255 | 250 | 8.5 | 1 | 100 | 24×1 | 0.580 | 0.580 | 0.470 | 0.470 | 6.8 | 6.8 | 5.5 | 5.5 | 6.8 | 6.8 | 86 | 86 | 86 | 86 | オープン価格
[16 empty] | メーカーコード | メーカー名 | 細分類 | メーカー型番 | 型式名称 | 製品リリース年月日 | 空調機器種別(DK-BIM) | 冷房能力(50ヘルツ電源)[kW] | 冷房能力(60ヘルツ電源)[kW] | 暖房能力(50ヘルツ電源)[kW] | 暖房能力(60ヘルツ電源)[kW] | 送 風 量(室外,冷房,50ヘルツ電源,強)[m3/min] | 送 風 量(室外,冷房,60ヘルツ電源,強)[m3/min] | 送 風 量(室外,暖房,50ヘルツ電源,強)[m3/min] | 送 風 量(室外,暖房,60ヘルツ電源,強)[m3/min] | 騒 音 値SPL(冷房,50ヘルツ電源,強)[db] | 騒 音 値SPL(冷房,60ヘルツ電源,強)[db] | 騒 音 値SPL(暖房,50ヘルツ電源,強)[db] | 騒 音 値SPL(暖房,60ヘルツ電源,強)[db] | 騒 音 値PWL(冷房,強)[db] | 騒 音 値PWL(暖房,強)[db] | 外形寸法 Ｗ(室外)[㎜] | 外形寸法 Ｄ(室外)[㎜] | 外形寸法 Ｈ(室外)[㎜] | 製品質量(室外)[kg] | 相[φ] | 電圧[V] | 電動機出力(室外,圧縮機)[kW] | 電動機出力(室外,送風機)[W] | 消費電力(冷房,50ヘルツ電源)[kW] | 消費電力(冷房,60ヘルツ電源)[kW] | 消費電力(暖房,50ヘルツ電源)[kW] | 消費電力(暖房,60ヘルツ電源)[kW] | 運転電流(冷房,50ヘルツ電源)[A] | 運転電流(冷房,60ヘルツ電源)[A] | 運転電流(暖房,50ヘルツ電源)[A] | 運転電流(暖房,60ヘルツ電源)[A] | 始動電流(冷房,50ヘルツ電源)[A] | 始動電流(冷房,60ヘルツ電源)[A] | 力率(冷房,50ヘルツ電源)[%] | 力率(冷房,60ヘルツ電源)[%] | 力率(暖房,50ヘルツ電源)[%] | 力率(暖房,60ヘルツ電源)[%] | 備 考
[7 empty] | GUID\ac9e2a01d5e3408e91841b542ffb9137\Folder\Item |  | 50-05-300-4200-200 | 空調機 | 空調機 | 住宅用エアコン（空冷ＨＰ） | 住宅用ＡＣ（空冷ＨＰ）室外機 | ルームエアコン 標準室外機（４Ａ型） | R224AES | 504042 | ダイキン工業（株） | 住宅用ＡＣ（空冷ＨＰ）室外機 | R224AES | ルームエアコン 標準室外機（４Ａ型） | 2024/3/1 | 室外機 | 2.2 | 2.2 | 2.2 | 2.2 | 28.9 | 28.9 | 26.3 | 26.3 | 48 | 48 | 48 | 48 | 60 | 60 | 675 | 284 | 550 | 20 | 1 | 100 | 0.600 | 16×1 | 0.580 | 0.580 | 0.470 | 0.470 | 6.8 | 6.8 | 5.5 | 5.5 | 6.8 | 6.8 | 86 | 86 | 86 | 86 | オープン価格
S254ATES
[16 empty] | メーカーコード | メーカー名 | 細分類 | メーカー型番 | 型式名称 | 製品リリース年月日 | 空調機器種別(DK-BIM) | 冷房能力(50ヘルツ電源)[kW] | 冷房能力(60ヘルツ電源)[kW] | 暖房能力(50ヘルツ電源)[kW] | 暖房能力(60ヘルツ電源)[kW] | 送 風 量(室内,冷房,50ヘルツ電源,強)[m3/min] | 送 風 量(室内,冷房,60ヘルツ電源,強)[m3/min] | 送 風 量(室内,暖房,50ヘルツ電源,強)[m3/min] | 送 風 量(室内,暖房,60ヘルツ電源,強)[m3/min] | 騒 音 値SPL(冷房,50ヘルツ電源,強)[db] | 騒 音 値SPL(冷房,60ヘルツ電源,強)[db] | 騒 音 値SPL(暖房,50ヘルツ電源,強)[db] | 騒 音 値SPL(暖房,60ヘルツ電源,強)[db] | 騒 音 値PWL(冷房,強)[db] | 騒 音 値PWL(暖房,強)[db] | 外形寸法 Ｗ(室内)[㎜] | 外形寸法 Ｄ(室内)[㎜] | 外形寸法 Ｈ(室内)[㎜] | 製品質量(室内)[kg] | 相[φ] | 電圧[V] | 電動機出力(室内,送風機)[W] | 消費電力(冷房,50ヘルツ電源)[kW] | 消費電力(冷房,60ヘルツ電源)[kW] | 消費電力(暖房,50ヘルツ電源)[kW] | 消費電力(暖房,60ヘルツ電源)[kW] | 運転電流(冷房,50ヘルツ電源)[A] | 運転電流(冷房,60ヘルツ電源)[A] | 運転電流(暖房,50ヘルツ電源)[A] | 運転電流(暖房,60ヘルツ電源)[A] | 始動電流(冷房,50ヘルツ電源)[A] | 始動電流(冷房,60ヘルツ電源)[A] | 力率(冷房,50ヘルツ電源)[%] | 力率(冷房,60ヘルツ電源)[%] | 力率(暖房,50ヘルツ電源)[%] | 力率(暖房,60ヘルツ電源)[%] | 備 考
[7 empty] | GUID\79721c1420f340ab833cf11a7f4f1507\Folder\Item |  | 50-05-300-4200-070 | 空調機 | 空調機 | 住宅用エアコン（空冷ＨＰ） | 住宅用ＡＣ（空冷ＨＰ）壁掛形 | ルームエアコン 壁掛形（４Ａ型） | F254ATES-W | 504042 | ダイキン工業（株） | 住宅用ＡＣ（空冷ＨＰ）壁掛形 | F254ATES-W | ルームエアコン 壁掛形（４Ａ型） | 2024/3/1 | 室内機 | 2.5 | 2.5 | 2.8 | 2.8 | 14.0 | 14.0 | 14.8 | 14.8 | 48 | 48 | 49 | 49 | 63 | 64 | 798 | 255 | 250 | 8.5 | 1 | 100 | 26×1 | 0.720 | 0.720 | 0.635 | 0.635 | 8.4 | 8.4 | 7.4 | 7.4 | 8.4 | 8.4 | 86 | 86 | 86 | 86 | オープン価格
[16 empty] | メーカーコード | メーカー名 | 細分類 | メーカー型番 | 型式名称 | 製品リリース年月日 | 空調機器種別(DK-BIM) | 冷房能力(50ヘルツ電源)[kW] | 冷房能力(60ヘルツ電源)[kW] | 暖房能力(50ヘルツ電源)[kW] | 暖房能力(60ヘルツ電源)[kW] | 送 風 量(室外,冷房,50ヘルツ電源,強)[m3/min] | 送 風 量(室外,冷房,60ヘルツ電源,強)[m3/min] | 送 風 量(室外,暖房,50ヘルツ電源,強)[m3/min] | 送 風 量(室外,暖房,60ヘルツ電源,強)[m3/min] | 騒 音 値SPL(冷房,50ヘルツ電源,強)[db] | 騒 音 値SPL(冷房,60ヘルツ電源,強)[db] | 騒 音 値SPL(暖房,50ヘルツ電源,強)[db] | 騒 音 値SPL(暖房,60ヘルツ電源,強)[db] | 騒 音 値PWL(冷房,強)[db] | 騒 音 値PWL(暖房,強)[db] | 外形寸法 Ｗ(室外)[㎜] | 外形寸法 Ｄ(室外)[㎜] | 外形寸法 Ｈ(室外)[㎜] | 製品質量(室外)[kg] | 相[φ] | 電圧[V] | 電動機出力(室外,圧縮機)[kW] | 電動機出力(室外,送風機)[W] | 消費電力(冷房,50ヘルツ電源)[kW] | 消費電力(冷房,60ヘルツ電源)[kW] | 消費電力(暖房,50ヘルツ電源)[kW] | 消費電力(暖房,60ヘルツ電源)[kW] | 運転電流(冷房,50ヘルツ電源)[A] | 運転電流(冷房,60ヘルツ電源)[A] | 運転電流(暖房,50ヘルツ電源)[A] | 運転電流(暖房,60ヘルツ電源)[A] | 始動電流(冷房,50ヘルツ電源)[A] | 始動電流(冷房,60ヘルツ電源)[A] | 力率(冷房,50ヘルツ電源)[%] | 力率(冷房,60ヘルツ電源)[%] | 力率(暖房,50ヘルツ電源)[%] | 力率(暖房,60ヘルツ電源)[%] | 備 考
[7 empty] | GUID\07611db6dbed4c58bdaf91383e7446fa\Folder\Item |  | 50-05-300-4200-200 | 空調機 | 空調機 | 住宅用エアコン（空冷ＨＰ） | 住宅用ＡＣ（空冷ＨＰ）室外機 | ルームエアコン 標準室外機（４Ａ型） | R254AES | 504042 | ダイキン工業（株） | 住宅用ＡＣ（空冷ＨＰ）室外機 | R254AES | ルームエアコン 標準室外機（４Ａ型） | 2024/3/1 | 室外機 | 2.5 | 2.5 | 2.8 | 2.8 | 30.0 | 30.0 | 27.0 | 27.0 | 48 | 48 | 48 | 48 | 60 | 60 | 675 | 284 | 550 | 20 | 1 | 100 | 0.750 | 17×1 | 0.720 | 0.720 | 0.635 | 0.635 | 8.4 | 8.4 | 7.4 | 7.4 | 8.4 | 8.4 | 86 | 86 | 86 | 86 | オープン価格
S284ATES
[16 empty] | メーカーコード | メーカー名 | 細分類 | メーカー型番 | 型式名称 | 製品リリース年月日 | 空調機器種別(DK-BIM) | 冷房能力(50ヘルツ電源)[kW] | 冷房能力(60ヘルツ電源)[kW] | 暖房能力(50ヘルツ電源)[kW] | 暖房能力(60ヘルツ電源)[kW] | 送 風 量(室内,冷房,50ヘルツ電源,強)[m3/min] | 送 風 量(室内,冷房,60ヘルツ電源,強)[m3/min] | 送 風 量(室内,暖房,50ヘルツ電源,強)[m3/min] | 送 風 量(室内,暖房,60ヘルツ電源,強)[m3/min] | 騒 音 値SPL(冷房,50ヘルツ電源,強)[db] | 騒 音 値SPL(冷房,60ヘルツ電源,強)[db] | 騒 音 値SPL(暖房,50ヘルツ電源,強)[db] | 騒 音 値SPL(暖房,60ヘルツ電源,強)[db] | 騒 音 値PWL(冷房,強)[db] | 騒 音 値PWL(暖房,強)[db] | 外形寸法 Ｗ(室内)[㎜] | 外形寸法 Ｄ(室内)[㎜] | 外形寸法 Ｈ(室内)[㎜] | 製品質量(室内)[kg] | 相[φ] | 電圧[V] | 電動機出力(室内,送風機)[W] | 消費電力(冷房,50ヘルツ電源)[kW] | 消費電力(冷房,60ヘルツ電源)[kW] | 消費電力(暖房,50ヘルツ電源)[kW] | 消費電力(暖房,60ヘルツ電源)[kW] | 運転電流(冷房,50ヘルツ電源)[A] | 運転電流(冷房,60ヘルツ電源)[A] | 運転電流(暖房,50ヘルツ電源)[A] | 運転電流(暖房,60ヘルツ電源)[A] | 始動電流(冷房,50ヘルツ電源)[A] | 始動電流(冷房,60ヘルツ電源)[A] | 力率(冷房,50ヘルツ電源)[%] | 力率(冷房,60ヘルツ電源)[%] | 力率(暖房,50ヘルツ電源)[%] | 力率(暖房,60ヘルツ電源)[%] | 備 考
[7 empty] | GUID\51226936ec7d40ffb47cc157bbd994b9\Folder\Item |  | 50-05-300-4200-070 | 空調機 | 空調機 | 住宅用エアコン（空冷ＨＰ） | 住宅用ＡＣ（空冷ＨＰ）壁掛形 | ルームエアコン 壁掛形（４Ａ型） | F284ATES-W | 504042 | ダイキン工業（株） | 住宅用ＡＣ（空冷ＨＰ）壁掛形 | F284ATES-W | ルームエアコン 壁掛形（４Ａ型） | 2024/3/1 | 室内機 | 2.8 | 2.8 | 3.6 | 3.6 | 13.8 | 13.8 | 13.9 | 13.9 | 49 | 49 | 49 | 49 | 64 | 64 | 798 | 255 | 250 | 9 | 1 | 100 | 26×1 | 0.780 | 0.780 | 0.890 | 0.890 | 9.0 | 9.0 | 10.2 | 10.2 | 10.2 | 10.2 | 87 | 87 | 88 | 88 | オープン価格
[16 empty] | メーカーコード | メーカー名 | 細分類 | メーカー型番 | 型式名称 | 製品リリース年月日 | 空調機器種別(DK-BIM) | 冷房能力(50ヘルツ電源)[kW] | 冷房能力(60ヘルツ電源)[kW] | 暖房能力(50ヘルツ電源)[kW] | 暖房能力(60ヘルツ電源)[kW] | 送 風 量(室外,冷房,50ヘルツ電源,強)[m3/min] | 送 風 量(室外,冷房,60ヘルツ電源,強)[m3/min] | 送 風 量(室外,暖房,50ヘルツ電源,強)[m3/min] | 送 風 量(室外,暖房,60ヘルツ電源,強)[m3/min] | 騒 音 値SPL(冷房,50ヘルツ電源,強)[db] | 騒 音 値SPL(冷房,60ヘルツ電源,強)[db] | 騒 音 値SPL(暖房,50ヘルツ電源,強)[db] | 騒 音 値SPL(暖房,60ヘルツ電源,強)[db] | 騒 音 値PWL(冷房,強)[db] | 騒 音 値PWL(暖房,強)[db] | 外形寸法 Ｗ(室外)[㎜] | 外形寸法 Ｄ(室外)[㎜] | 外形寸法 Ｈ(室外)[㎜] | 製品質量(室外)[kg] | 相[φ] | 電圧[V] | 電動機出力(室外,圧縮機)[kW] | 電動機出力(室外,送風機)[W] | 消費電力(冷房,50ヘルツ電源)[kW] | 消費電力(冷房,60ヘルツ電源)[kW] | 消費電力(暖房,50ヘルツ電源)[kW] | 消費電力(暖房,60ヘルツ電源)[kW] | 運転電流(冷房,50ヘルツ電源)[A] | 運転電流(冷房,60ヘルツ電源)[A] | 運転電流(暖房,50ヘルツ電源)[A] | 運転電流(暖房,60ヘルツ電源)[A] | 始動電流(冷房,50ヘルツ電源)[A] | 始動電流(冷房,60ヘルツ電源)[A] | 力率(冷房,50ヘルツ電源)[%] | 力率(冷房,60ヘルツ電源)[%] | 力率(暖房,50ヘルツ電源)[%] | 力率(暖房,60ヘルツ電源)[%] | 備 考
[7 empty] | GUID\0712847b41e5411299912f9733e5e8ed\Folder\Item |  | 50-05-300-4200-200 | 空調機 | 空調機 | 住宅用エアコン（空冷ＨＰ） | 住宅用ＡＣ（空冷ＨＰ）室外機 | ルームエアコン 標準室外機（４Ａ型） | R284AES | 504042 | ダイキン工業（株） | 住宅用ＡＣ（空冷ＨＰ）室外機 | R284AES | ルームエアコン 標準室外機（４Ａ型） | 2024/3/1 | 室外機 | 2.8 | 2.8 | 3.6 | 3.6 | 28.9 | 28.9 | 24.3 | 24.3 | 49 | 49 | 49 | 49 | 61 | 61 | 675 | 284 | 555 | 25 | 1 | 100 | 0.750 | 21×1 | 0.780 | 0.780 | 0.890 | 0.890 | 9.0 | 9.0 | 10.2 | 10.2 | 10.2 | 10.2 | 87 | 87 | 88 | 88 | オープン価格
S284ATEV
[16 empty] | メーカーコード | メーカー名 | 細分類 | メーカー型番 | 型式名称 | 製品リリース年月日 | 空調機器種別(DK-BIM) | 冷房能力(50ヘルツ電源)[kW] | 冷房能力(60ヘルツ電源)[kW] | 暖房能力(50ヘルツ電源)[kW] | 暖房能力(60ヘルツ電源)[kW] | 送 風 量(室内,冷房,50ヘルツ電源,強)[m3/min] | 送 風 量(室内,冷房,60ヘルツ電源,強)[m3/min] | 送 風 量(室内,暖房,50ヘルツ電源,強)[m3/min] | 送 風 量(室内,暖房,60ヘルツ電源,強)[m3/min] | 騒 音 値SPL(冷房,50ヘルツ電源,強)[db] | 騒 音 値SPL(冷房,60ヘルツ電源,強)[db] | 騒 音 値SPL(暖房,50ヘルツ電源,強)[db] | 騒 音 値SPL(暖房,60ヘルツ電源,強)[db] | 騒 音 値PWL(冷房,強)[db] | 騒 音 値PWL(暖房,強)[db] | 外形寸法 Ｗ(室内)[㎜] | 外形寸法 Ｄ(室内)[㎜] | 外形寸法 Ｈ(室内)[㎜] | 製品質量(室内)[kg] | 相[φ] | 電圧[V] | 電動機出力(室内,送風機)[W] | 消費電力(冷房,50ヘルツ電源)[kW] | 消費電力(冷房,60ヘルツ電源)[kW] | 消費電力(暖房,50ヘルツ電源)[kW] | 消費電力(暖房,60ヘルツ電源)[kW] | 運転電流(冷房,50ヘルツ電源)[A] | 運転電流(冷房,60ヘルツ電源)[A] | 運転電流(暖房,50ヘルツ電源)[A] | 運転電流(暖房,60ヘルツ電源)[A] | 始動電流(冷房,50ヘルツ電源)[A] | 始動電流(冷房,60ヘルツ電源)[A] | 力率(冷房,50ヘルツ電源)[%] | 力率(冷房,60ヘルツ電源)[%] | 力率(暖房,50ヘルツ電源)[%] | 力率(暖房,60ヘルツ電源)[%] | 備 考
[7 empty] | GUID\c572aab1f4d2471e903708de6b01e1d9\Folder\Item |  | 50-05-300-4200-070 | 空調機 | 空調機 | 住宅用エアコン（空冷ＨＰ） | 住宅用ＡＣ（空冷ＨＰ）壁掛形 | ルームエアコン 壁掛形（４Ａ型） | F284ATEV-W | 504042 | ダイキン工業（株） | 住宅用ＡＣ（空冷ＨＰ）壁掛形 | F284ATEV-W | ルームエアコン 壁掛形（４Ａ型） | 2024/3/1 | 室内機 | 2.8 | 2.8 | 3.6 | 3.6 | 13.8 | 13.8 | 13.9 | 13.9 | 49 | 49 | 49 | 49 | 64 | 64 | 798 | 255 | 250 | 9 | 1 | 200 | 26×1 | 0.780 | 0.780 | 0.890 | 0.890 | 4.5 | 4.5 | 5.2 | 5.2 | 5.2 | 5.2 | 86 | 86 | 86 | 86 | オープン価格
[16 empty] | メーカーコード | メーカー名 | 細分類 | メーカー型番 | 型式名称 | 製品リリース年月日 | 空調機器種別(DK-BIM) | 冷房能力(50ヘルツ電源)[kW] | 冷房能力(60ヘルツ電源)[kW] | 暖房能力(50ヘルツ電源)[kW] | 暖房能力(60ヘルツ電源)[kW] | 送 風 量(室外,冷房,50ヘルツ電源,強)[m3/min] | 送 風 量(室外,冷房,60ヘルツ電源,強)[m3/min] | 送 風 量(室外,暖房,50ヘルツ電源,強)[m3/min] | 送 風 量(室外,暖房,60ヘルツ電源,強)[m3/min] | 騒 音 値SPL(冷房,50ヘルツ電源,強)[db] | 騒 音 値SPL(冷房,60ヘルツ電源,強)[db] | 騒 音 値SPL(暖房,50ヘルツ電源,強)[db] | 騒 音 値SPL(暖房,60ヘルツ電源,強)[db] | 騒 音 値PWL(冷房,強)[db] | 騒 音 値PWL(暖房,強)[db] | 外形寸法 Ｗ(室外)[㎜] | 外形寸法 Ｄ(室外)[㎜] | 外形寸法 Ｈ(室外)[㎜] | 製品質量(室外)[kg] | 相[φ] | 電圧[V] | 電動機出力(室外,圧縮機)[kW] | 電動機出力(室外,送風機)[W] | 消費電力(冷房,50ヘルツ電源)[kW] | 消費電力(冷房,60ヘルツ電源)[kW] | 消費電力(暖房,50ヘルツ電源)[kW] | 消費電力(暖房,60ヘルツ電源)[kW] | 運転電流(冷房,50ヘルツ電源)[A] | 運転電流(冷房,60ヘルツ電源)[A] | 運転電流(暖房,50ヘルツ電源)[A] | 運転電流(暖房,60ヘルツ電源)[A] | 始動電流(冷房,50ヘルツ電源)[A] | 始動電流(冷房,60ヘルツ電源)[A] | 力率(冷房,50ヘルツ電源)[%] | 力率(冷房,60ヘルツ電源)[%] | 力率(暖房,50ヘルツ電源)[%] | 力率(暖房,60ヘルツ電源)[%] | 備 考
[7 empty] | GUID\d0313a44a4ad417fa0a5c3a38f56880e\Folder\Item |  | 50-05-300-4200-200 | 空調機 | 空調機 | 住宅用エアコン（空冷ＨＰ） | 住宅用ＡＣ（空冷ＨＰ）室外機 | ルームエアコン 標準室外機（４Ａ型） | R284AEV | 504042 | ダイキン工業（株） | 住宅用ＡＣ（空冷ＨＰ）室外機 | R284AEV | ルームエアコン 標準室外機（４Ａ型） | 2024/3/1 | 室外機 | 2.8 | 2.8 | 3.6 | 3.6 | 28.9 | 28.9 | 24.3 | 24.3 | 49 | 49 | 49 | 49 | 61 | 61 | 675 | 284 | 555 | 27 | 1 | 200 | 0.750 | 18×1 | 0.780 | 0.780 | 0.890 | 0.890 | 4.5 | 4.5 | 5.2 | 5.2 | 5.2 | 5.2 | 86 | 86 | 86 | 86 | オープン価格
S364ATES
[16 empty] | メーカーコード | メーカー名 | 細分類 | メーカー型番 | 型式名称 | 製品リリース年月日 | 空調機器種別(DK-BIM) | 冷房能力(50ヘルツ電源)[kW] | 冷房能力(60ヘルツ電源)[kW] | 暖房能力(50ヘルツ電源)[kW] | 暖房能力(60ヘルツ電源)[kW] | 送 風 量(室内,冷房,50ヘルツ電源,強)[m3/min] | 送 風 量(室内,冷房,60ヘルツ電源,強)[m3/min] | 送 風 量(室内,暖房,50ヘルツ電源,強)[m3/min] | 送 風 量(室内,暖房,60ヘルツ電源,強)[m3/min] | 騒 音 値SPL(冷房,50ヘルツ電源,強)[db] | 騒 音 値SPL(冷房,60ヘルツ電源,強)[db] | 騒 音 値SPL(暖房,50ヘルツ電源,強)[db] | 騒 音 値SPL(暖房,60ヘルツ電源,強)[db] | 騒 音 値PWL(冷房,強)[db] | 騒 音 値PWL(暖房,強)[db] | 外形寸法 Ｗ(室内)[㎜] | 外形寸法 Ｄ(室内)[㎜] | 外形寸法 Ｈ(室内)[㎜] | 製品質量(室内)[kg] | 相[φ] | 電圧[V] | 電動機出力(室内,送風機)[W] | 消費電力(冷房,50ヘルツ電源)[kW] | 消費電力(冷房,60ヘルツ電源)[kW] | 消費電力(暖房,50ヘルツ電源)[kW] | 消費電力(暖房,60ヘルツ電源)[kW] | 運転電流(冷房,50ヘルツ電源)[A] | 運転電流(冷房,60ヘルツ電源)[A] | 運転電流(暖房,50ヘルツ電源)[A] | 運転電流(暖房,60ヘルツ電源)[A] | 始動電流(冷房,50ヘルツ電源)[A] | 始動電流(冷房,60ヘルツ電源)[A] | 力率(冷房,50ヘルツ電源)[%] | 力率(冷房,60ヘルツ電源)[%] | 力率(暖房,50ヘルツ電源)[%] | 力率(暖房,60ヘルツ電源)[%] | 備 考
[7 empty] | GUID\b94ff903d84f4446a05f1eefb93b1aa8\Folder\Item |  | 50-05-300-4200-070 | 空調機 | 空調機 | 住宅用エアコン（空冷ＨＰ） | 住宅用ＡＣ（空冷ＨＰ）壁掛形 | ルームエアコン 壁掛形（４Ａ型） | F364ATES-W | 504042 | ダイキン工業（株） | 住宅用ＡＣ（空冷ＨＰ）壁掛形 | F364ATES-W | ルームエアコン 壁掛形（４Ａ型） | 2024/3/1 | 室内機 | 3.6 | 3.6 | 4.2 | 4.2 | 13.9 | 13.9 | 14.8 | 14.8 | 49 | 49 | 49 | 49 | 64 | 64 | 798 | 255 | 250 | 8.5 | 1 | 100 | 27×1 | 1.180 | 1.180 | 1.190 | 1.190 | 13.4 | 13.4 | 13.5 | 13.5 | 13.5 | 13.5 | 89 | 89 | 89 | 89 | オープン価格
[16 empty] | メーカーコード | メーカー名 | 細分類 | メーカー型番 | 型式名称 | 製品リリース年月日 | 空調機器種別(DK-BIM) | 冷房能力(50ヘルツ電源)[kW] | 冷房能力(60ヘルツ電源)[kW] | 暖房能力(50ヘルツ電源)[kW] | 暖房能力(60ヘルツ電源)[kW] | 送 風 量(室外,冷房,50ヘルツ電源,強)[m3/min] | 送 風 量(室外,冷房,60ヘルツ電源,強)[m3/min] | 送 風 量(室外,暖房,50ヘルツ電源,強)[m3/min] | 送 風 量(室外,暖房,60ヘルツ電源,強)[m3/min] | 騒 音 値SPL(冷房,50ヘルツ電源,強)[db] | 騒 音 値SPL(冷房,60ヘルツ電源,強)[db] | 騒 音 値SPL(暖房,50ヘルツ電源,強)[db] | 騒 音 値SPL(暖房,60ヘルツ電源,強)[db] | 騒 音 値PWL(冷房,強)[db] | 騒 音 値PWL(暖房,強)[db] | 外形寸法 Ｗ(室外)[㎜] | 外形寸法 Ｄ(室外)[㎜] | 外形寸法 Ｈ(室外)[㎜] | 製品質量(室外)[kg] | 相[φ] | 電圧[V] | 電動機出力(室外,圧縮機)[kW] | 電動機出力(室外,送風機)[W] | 消費電力(冷房,50ヘルツ電源)[kW] | 消費電力(冷房,60ヘルツ電源)[kW] | 消費電力(暖房,50ヘルツ電源)[kW] | 消費電力(暖房,60ヘルツ電源)[kW] | 運転電流(冷房,50ヘルツ電源)[A] | 運転電流(冷房,60ヘルツ電源)[A] | 運転電流(暖房,50ヘルツ電源)[A] | 運転電流(暖房,60ヘルツ電源)[A] | 始動電流(冷房,50ヘルツ電源)[A] | 始動電流(冷房,60ヘルツ電源)[A] | 力率(冷房,50ヘルツ電源)[%] | 力率(冷房,60ヘルツ電源)[%] | 力率(暖房,50ヘルツ電源)[%] | 力率(暖房,60ヘルツ電源)[%] | 備 考
[7 empty] | GUID\17fdfe56fc294791b6ec8bed18f3a012\Folder\Item |  | 50-05-300-4200-200 | 空調機 | 空調機 | 住宅用エアコン（空冷ＨＰ） | 住宅用ＡＣ（空冷ＨＰ）室外機 | ルームエアコン 標準室外機（４Ａ型） | R364AES | 504042 | ダイキン工業（株） | 住宅用ＡＣ（空冷ＨＰ）室外機 | R364AES | ルームエアコン 標準室外機（４Ａ型） | 2024/3/1 | 室外機 | 3.6 | 3.6 | 4.2 | 4.2 | 31.2 | 31.2 | 27.0 | 27.0 | 50 | 50 | 51 | 51 | 62 | 63 | 675 | 284 | 555 | 26 | 1 | 100 | 0.950 | 25×1 | 1.180 | 1.180 | 1.190 | 1.190 | 13.4 | 13.4 | 13.5 | 13.5 | 13.5 | 13.5 | 89 | 89 | 89 | 89 | オープン価格
S364ATEV
[16 empty] | メーカーコード | メーカー名 | 細分類 | メーカー型番 | 型式名称 | 製品リリース年月日 | 空調機器種別(DK-BIM) | 冷房能力(50ヘルツ電源)[kW] | 冷房能力(60ヘルツ電源)[kW] | 暖房能力(50ヘルツ電源)[kW] | 暖房能力(60ヘルツ電源)[kW] | 送 風 量(室内,冷房,50ヘルツ電源,強)[m3/min] | 送 風 量(室内,冷房,60ヘルツ電源,強)[m3/min] | 送 風 量(室内,暖房,50ヘルツ電源,強)[m3/min] | 送 風 量(室内,暖房,60ヘルツ電源,強)[m3/min] | 騒 音 値SPL(冷房,50ヘルツ電源,強)[db] | 騒 音 値SPL(冷房,60ヘルツ電源,強)[db] | 騒 音 値SPL(暖房,50ヘルツ電源,強)[db] | 騒 音 値SPL(暖房,60ヘルツ電源,強)[db] | 騒 音 値PWL(冷房,強)[db] | 騒 音 値PWL(暖房,強)[db] | 外形寸法 Ｗ(室内)[㎜] | 外形寸法 Ｄ(室内)[㎜] | 外形寸法 Ｈ(室内)[㎜] | 製品質量(室内)[kg] | 相[φ] | 電圧[V] | 電動機出力(室内,送風機)[W] | 消費電力(冷房,50ヘルツ電源)[kW] | 消費電力(冷房,60ヘルツ電源)[kW] | 消費電力(暖房,50ヘルツ電源)[kW] | 消費電力(暖房,60ヘルツ電源)[kW] | 運転電流(冷房,50ヘルツ電源)[A] | 運転電流(冷房,60ヘルツ電源)[A] | 運転電流(暖房,50ヘルツ電源)[A] | 運転電流(暖房,60ヘルツ電源)[A] | 始動電流(冷房,50ヘルツ電源)[A] | 始動電流(冷房,60ヘルツ電源)[A] | 力率(冷房,50ヘルツ電源)[%] | 力率(冷房,60ヘルツ電源)[%] | 力率(暖房,50ヘルツ電源)[%] | 力率(暖房,60ヘルツ電源)[%] | 備 考
[7 empty] | GUID\0a73766d9b4247d9b26edfb3310ecbe2\Folder\Item |  | 50-05-300-4200-070 | 空調機 | 空調機 | 住宅用エアコン（空冷ＨＰ） | 住宅用ＡＣ（空冷ＨＰ）壁掛形 | ルームエアコン 壁掛形（４Ａ型） | F364ATEV-W | 504042 | ダイキン工業（株） | 住宅用ＡＣ（空冷ＨＰ）壁掛形 | F364ATEV-W | ルームエアコン 壁掛形（４Ａ型） | 2024/3/1 | 室内機 | 3.6 | 3.6 | 4.2 | 4.2 | 13.9 | 13.9 | 14.8 | 14.8 | 49 | 49 | 49 | 49 | 64 | 64 | 798 | 255 | 250 | 9 | 1 | 200 | 27×1 | 1.180 | 1.180 | 1.190 | 1.190 | 6.7 | 6.7 | 6.5 | 6.5 | 6.7 | 6.7 | 89 | 89 | 92 | 92 | オープン価格
[16 empty] | メーカーコード | メーカー名 | 細分類 | メーカー型番 | 型式名称 | 製品リリース年月日 | 空調機器種別(DK-BIM) | 冷房能力(50ヘルツ電源)[kW] | 冷房能力(60ヘルツ電源)[kW] | 暖房能力(50ヘルツ電源)[kW] | 暖房能力(60ヘルツ電源)[kW] | 送 風 量(室外,冷房,50ヘルツ電源,強)[m3/min] | 送 風 量(室外,冷房,60ヘルツ電源,強)[m3/min] | 送 風 量(室外,暖房,50ヘルツ電源,強)[m3/min] | 送 風 量(室外,暖房,60ヘルツ電源,強)[m3/min] | 騒 音 値SPL(冷房,50ヘルツ電源,強)[db] | 騒 音 値SPL(冷房,60ヘルツ電源,強)[db] | 騒 音 値SPL(暖房,50ヘルツ電源,強)[db] | 騒 音 値SPL(暖房,60ヘルツ電源,強)[db] | 騒 音 値PWL(冷房,強)[db] | 騒 音 値PWL(暖房,強)[db] | 外形寸法 Ｗ(室外)[㎜] | 外形寸法 Ｄ(室外)[㎜] | 外形寸法 Ｈ(室外)[㎜] | 製品質量(室外)[kg] | 相[φ] | 電圧[V] | 電動機出力(室外,圧縮機)[kW] | 電動機出力(室外,送風機)[W] | 消費電力(冷房,50ヘルツ電源)[kW] | 消費電力(冷房,60ヘルツ電源)[kW] | 消費電力(暖房,50ヘルツ電源)[kW] | 消費電力(暖房,60ヘルツ電源)[kW] | 運転電流(冷房,50ヘルツ電源)[A] | 運転電流(冷房,60ヘルツ電源)[A] | 運転電流(暖房,50ヘルツ電源)[A] | 運転電流(暖房,60ヘルツ電源)[A] | 始動電流(冷房,50ヘルツ電源)[A] | 始動電流(冷房,60ヘルツ電源)[A] | 力率(冷房,50ヘルツ電源)[%] | 力率(冷房,60ヘルツ電源)[%] | 力率(暖房,50ヘルツ電源)[%] | 力率(暖房,60ヘルツ電源)[%] | 備 考
[7 empty] | GUID\bef9826e99664bbfa459cdf0872c24bd\Folder\Item |  | 50-05-300-4200-200 | 空調機 | 空調機 | 住宅用エアコン（空冷ＨＰ） | 住宅用ＡＣ（空冷ＨＰ）室外機 | ルームエアコン 標準室外機（４Ａ型） | R364AEV | 504042 | ダイキン工業（株） | 住宅用ＡＣ（空冷ＨＰ）室外機 | R364AEV | ルームエアコン 標準室外機（４Ａ型） | 2024/3/1 | 室外機 | 3.6 | 3.6 | 4.2 | 4.2 | 31.2 | 31.2 | 27.0 | 27.0 | 50 | 50 | 51 | 51 | 62 | 63 | 675 | 284 | 555 | 27 | 1 | 200 | 0.950 | 22×1 | 1.180 | 1.180 | 1.190 | 1.190 | 6.7 | 6.7 | 6.5 | 6.5 | 6.7 | 6.7 | 89 | 89 | 92 | 92 | オープン価格
S404ATEP
[16 empty] | メーカーコード | メーカー名 | 細分類 | メーカー型番 | 型式名称 | 製品リリース年月日 | 空調機器種別(DK-BIM) | 冷房能力(50ヘルツ電源)[kW] | 冷房能力(60ヘルツ電源)[kW] | 暖房能力(50ヘルツ電源)[kW] | 暖房能力(60ヘルツ電源)[kW] | 送 風 量(室内,冷房,50ヘルツ電源,強)[m3/min] | 送 風 量(室内,冷房,60ヘルツ電源,強)[m3/min] | 送 風 量(室内,暖房,50ヘルツ電源,強)[m3/min] | 送 風 量(室内,暖房,60ヘルツ電源,強)[m3/min] | 騒 音 値SPL(冷房,50ヘルツ電源,強)[db] | 騒 音 値SPL(冷房,60ヘルツ電源,強)[db] | 騒 音 値SPL(暖房,50ヘルツ電源,強)[db] | 騒 音 値SPL(暖房,60ヘルツ電源,強)[db] | 騒 音 値PWL(冷房,強)[db] | 騒 音 値PWL(暖房,強)[db] | 外形寸法 Ｗ(室内)[㎜] | 外形寸法 Ｄ(室内)[㎜] | 外形寸法 Ｈ(室内)[㎜] | 製品質量(室内)[kg] | 相[φ] | 電圧[V] | 電動機出力(室内,送風機)[W] | 消費電力(冷房,50ヘルツ電源)[kW] | 消費電力(冷房,60ヘルツ電源)[kW] | 消費電力(暖房,50ヘルツ電源)[kW] | 消費電力(暖房,60ヘルツ電源)[kW] | 運転電流(冷房,50ヘルツ電源)[A] | 運転電流(冷房,60ヘルツ電源)[A] | 運転電流(暖房,50ヘルツ電源)[A] | 運転電流(暖房,60ヘルツ電源)[A] | 始動電流(冷房,50ヘルツ電源)[A] | 始動電流(冷房,60ヘルツ電源)[A] | 力率(冷房,50ヘルツ電源)[%] | 力率(冷房,60ヘルツ電源)[%] | 力率(暖房,50ヘルツ電源)[%] | 力率(暖房,60ヘルツ電源)[%] | 備 考
[7 empty] | GUID\f79b7bfbd6574c84bd28936c6b0c9c53\Folder\Item |  | 50-05-300-4200-070 | 空調機 | 空調機 | 住宅用エアコン（空冷ＨＰ） | 住宅用ＡＣ（空冷ＨＰ）壁掛形 | ルームエアコン 壁掛形（４Ａ型） | F404ATEP-W | 504042 | ダイキン工業（株） | 住宅用ＡＣ（空冷ＨＰ）壁掛形 | F404ATEP-W | ルームエアコン 壁掛形（４Ａ型） | 2024/3/1 | 室内機 | 4.0 | 4.0 | 5.0 | 5.0 | 13.7 | 13.7 | 15.4 | 15.4 | 49 | 49 | 50 | 50 | 64 | 65 | 798 | 255 | 250 | 9 | 1 | 200 | 29×1 | 1.370 | 1.370 | 1.410 | 1.410 | 7.4 | 7.4 | 7.6 | 7.6 | 7.6 | 7.6 | 93 | 93 | 93 | 93 | オープン価格
[16 empty] | メーカーコード | メーカー名 | 細分類 | メーカー型番 | 型式名称 | 製品リリース年月日 | 空調機器種別(DK-BIM) | 冷房能力(50ヘルツ電源)[kW] | 冷房能力(60ヘルツ電源)[kW] | 暖房能力(50ヘルツ電源)[kW] | 暖房能力(60ヘルツ電源)[kW] | 送 風 量(室外,冷房,50ヘルツ電源,強)[m3/min] | 送 風 量(室外,冷房,60ヘルツ電源,強)[m3/min] | 送 風 量(室外,暖房,50ヘルツ電源,強)[m3/min] | 送 風 量(室外,暖房,60ヘルツ電源,強)[m3/min] | 騒 音 値SPL(冷房,50ヘルツ電源,強)[db] | 騒 音 値SPL(冷房,60ヘルツ電源,強)[db] | 騒 音 値SPL(暖房,50ヘルツ電源,強)[db] | 騒 音 値SPL(暖房,60ヘルツ電源,強)[db] | 騒 音 値PWL(冷房,強)[db] | 騒 音 値PWL(暖房,強)[db] | 外形寸法 Ｗ(室外)[㎜] | 外形寸法 Ｄ(室外)[㎜] | 外形寸法 Ｈ(室外)[㎜] | 製品質量(室外)[kg] | 相[φ] | 電圧[V] | 電動機出力(室外,圧縮機)[kW] | 電動機出力(室外,送風機)[W] | 消費電力(冷房,50ヘルツ電源)[kW] | 消費電力(冷房,60ヘルツ電源)[kW] | 消費電力(暖房,50ヘルツ電源)[kW] | 消費電力(暖房,60ヘルツ電源)[kW] | 運転電流(冷房,50ヘルツ電源)[A] | 運転電流(冷房,60ヘルツ電源)[A] | 運転電流(暖房,50ヘルツ電源)[A] | 運転電流(暖房,60ヘルツ電源)[A] | 始動電流(冷房,50ヘルツ電源)[A] | 始動電流(冷房,60ヘルツ電源)[A] | 力率(冷房,50ヘルツ電源)[%] | 力率(冷房,60ヘルツ電源)[%] | 力率(暖房,50ヘルツ電源)[%] | 力率(暖房,60ヘルツ電源)[%] | 備 考
[7 empty] | GUID\47def641cab04e9ba5f6709fda13e415\Folder\Item |  | 50-05-300-4200-200 | 空調機 | 空調機 | 住宅用エアコン（空冷ＨＰ） | 住宅用ＡＣ（空冷ＨＰ）室外機 | ルームエアコン 標準室外機（４Ａ型） | R404AEP | 504042 | ダイキン工業（株） | 住宅用ＡＣ（空冷ＨＰ）室外機 | R404AEP | ルームエアコン 標準室外機（４Ａ型） | 2024/3/1 | 室外機 | 4.0 | 4.0 | 5.0 | 5.0 | 44.2 | 44.2 | 41.7 | 41.7 | 50 | 50 | 52 | 52 | 62 | 64 | 795 | 300 | 610 | 35 | 1 | 200 | 1.100 | 31×1 | 1.370 | 1.370 | 1.410 | 1.410 | 7.4 | 7.4 | 7.6 | 7.6 | 7.6 | 7.6 | 93 | 93 | 93 | 93 | オープン価格
S404ATEV
[16 empty] | メーカーコード | メーカー名 | 細分類 | メーカー型番 | 型式名称 | 製品リリース年月日 | 空調機器種別(DK-BIM) | 冷房能力(50ヘルツ電源)[kW] | 冷房能力(60ヘルツ電源)[kW] | 暖房能力(50ヘルツ電源)[kW] | 暖房能力(60ヘルツ電源)[kW] | 送 風 量(室内,冷房,50ヘルツ電源,強)[m3/min] | 送 風 量(室内,冷房,60ヘルツ電源,強)[m3/min] | 送 風 量(室内,暖房,50ヘルツ電源,強)[m3/min] | 送 風 量(室内,暖房,60ヘルツ電源,強)[m3/min] | 騒 音 値SPL(冷房,50ヘルツ電源,強)[db] | 騒 音 値SPL(冷房,60ヘルツ電源,強)[db] | 騒 音 値SPL(暖房,50ヘルツ電源,強)[db] | 騒 音 値SPL(暖房,60ヘルツ電源,強)[db] | 騒 音 値PWL(冷房,強)[db] | 騒 音 値PWL(暖房,強)[db] | 外形寸法 Ｗ(室内)[㎜] | 外形寸法 Ｄ(室内)[㎜] | 外形寸法 Ｈ(室内)[㎜] | 製品質量(室内)[kg] | 相[φ] | 電圧[V] | 電動機出力(室内,送風機)[W] | 消費電力(冷房,50ヘルツ電源)[kW] | 消費電力(冷房,60ヘルツ電源)[kW] | 消費電力(暖房,50ヘルツ電源)[kW] | 消費電力(暖房,60ヘルツ電源)[kW] | 運転電流(冷房,50ヘルツ電源)[A] | 運転電流(冷房,60ヘルツ電源)[A] | 運転電流(暖房,50ヘルツ電源)[A] | 運転電流(暖房,60ヘルツ電源)[A] | 始動電流(冷房,50ヘルツ電源)[A] | 始動電流(冷房,60ヘルツ電源)[A] | 力率(冷房,50ヘルツ電源)[%] | 力率(冷房,60ヘルツ電源)[%] | 力率(暖房,50ヘルツ電源)[%] | 力率(暖房,60ヘルツ電源)[%] | 備 考
[7 empty] | GUID\a89741b6db7b4ba68ee0d39510f8748d\Folder\Item |  | 50-05-300-4200-070 | 空調機 | 空調機 | 住宅用エアコン（空冷ＨＰ） | 住宅用ＡＣ（空冷ＨＰ）壁掛形 | ルームエアコン 壁掛形（４Ａ型） | F404ATEV-W | 504042 | ダイキン工業（株） | 住宅用ＡＣ（空冷ＨＰ）壁掛形 | F404ATEV-W | ルームエアコン 壁掛形（４Ａ型） | 2024/3/1 | 室内機 | 4.0 | 4.0 | 5.0 | 5.0 | 13.7 | 13.7 | 15.4 | 15.4 | 49 | 49 | 50 | 50 | 64 | 65 | 798 | 255 | 250 | 9 | 1 | 200 | 29×1 | 1.370 | 1.370 | 1.410 | 1.410 | 7.4 | 7.4 | 7.6 | 7.6 | 7.6 | 7.6 | 93 | 93 | 93 | 93 | オープン価格
[16 empty] | メーカーコード | メーカー名 | 細分類 | メーカー型番 | 型式名称 | 製品リリース年月日 | 空調機器種別(DK-BIM) | 冷房能力(50ヘルツ電源)[kW] | 冷房能力(60ヘルツ電源)[kW] | 暖房能力(50ヘルツ電源)[kW] | 暖房能力(60ヘルツ電源)[kW] | 送 風 量(室外,冷房,50ヘルツ電源,強)[m3/min] | 送 風 量(室外,冷房,60ヘルツ電源,強)[m3/min] | 送 風 量(室外,暖房,50ヘルツ電源,強)[m3/min] | 送 風 量(室外,暖房,60ヘルツ電源,強)[m3/min] | 騒 音 値SPL(冷房,50ヘルツ電源,強)[db] | 騒 音 値SPL(冷房,60ヘルツ電源,強)[db] | 騒 音 値SPL(暖房,50ヘルツ電源,強)[db] | 騒 音 値SPL(暖房,60ヘルツ電源,強)[db] | 騒 音 値PWL(冷房,強)[db] | 騒 音 値PWL(暖房,強)[db] | 外形寸法 Ｗ(室外)[㎜] | 外形寸法 Ｄ(室外)[㎜] | 外形寸法 Ｈ(室外)[㎜] | 製品質量(室外)[kg] | 相[φ] | 電圧[V] | 電動機出力(室外,圧縮機)[kW] | 電動機出力(室外,送風機)[W] | 消費電力(冷房,50ヘルツ電源)[kW] | 消費電力(冷房,60ヘルツ電源)[kW] | 消費電力(暖房,50ヘルツ電源)[kW] | 消費電力(暖房,60ヘルツ電源)[kW] | 運転電流(冷房,50ヘルツ電源)[A] | 運転電流(冷房,60ヘルツ電源)[A] | 運転電流(暖房,50ヘルツ電源)[A] | 運転電流(暖房,60ヘルツ電源)[A] | 始動電流(冷房,50ヘルツ電源)[A] | 始動電流(冷房,60ヘルツ電源)[A] | 力率(冷房,50ヘルツ電源)[%] | 力率(冷房,60ヘルツ電源)[%] | 力率(暖房,50ヘルツ電源)[%] | 力率(暖房,60ヘルツ電源)[%] | 備 考
[7 empty] | GUID\66ab7533fa4a4e05b98ea5dc2988d472\Folder\Item |  | 50-05-300-4200-200 | 空調機 | 空調機 | 住宅用エアコン（空冷ＨＰ） | 住宅用ＡＣ（空冷ＨＰ）室外機 | ルームエアコン 標準室外機（４Ａ型） | R404AEV | 504042 | ダイキン工業（株） | 住宅用ＡＣ（空冷ＨＰ）室外機 | R404AEV | ルームエアコン 標準室外機（４Ａ型） | 2024/3/1 | 室外機 | 4.0 | 4.0 | 5.0 | 5.0 | 44.2 | 44.2 | 41.7 | 41.7 | 50 | 50 | 52 | 52 | 62 | 64 | 795 | 300 | 610 | 35 | 1 | 200 | 1.100 | 31×1 | 1.370 | 1.370 | 1.410 | 1.410 | 7.4 | 7.4 | 7.6 | 7.6 | 7.6 | 7.6 | 93 | 93 | 93 | 93 | オープン価格
S564ATEP
[16 empty] | メーカーコード | メーカー名 | 細分類 | メーカー型番 | 型式名称 | 製品リリース年月日 | 空調機器種別(DK-BIM) | 冷房能力(50ヘルツ電源)[kW] | 冷房能力(60ヘルツ電源)[kW] | 暖房能力(50ヘルツ電源)[kW] | 暖房能力(60ヘルツ電源)[kW] | 送 風 量(室内,冷房,50ヘルツ電源,強)[m3/min] | 送 風 量(室内,冷房,60ヘルツ電源,強)[m3/min] | 送 風 量(室内,暖房,50ヘルツ電源,強)[m3/min] | 送 風 量(室内,暖房,60ヘルツ電源,強)[m3/min] | 騒 音 値SPL(冷房,50ヘルツ電源,強)[db] | 騒 音 値SPL(冷房,60ヘルツ電源,強)[db] | 騒 音 値SPL(暖房,50ヘルツ電源,強)[db] | 騒 音 値SPL(暖房,60ヘルツ電源,強)[db] | 騒 音 値PWL(冷房,強)[db] | 騒 音 値PWL(暖房,強)[db] | 外形寸法 Ｗ(室内)[㎜] | 外形寸法 Ｄ(室内)[㎜] | 外形寸法 Ｈ(室内)[㎜] | 製品質量(室内)[kg] | 相[φ] | 電圧[V] | 電動機出力(室内,送風機)[W] | 消費電力(冷房,50ヘルツ電源)[kW] | 消費電力(冷房,60ヘルツ電源)[kW] | 消費電力(暖房,50ヘルツ電源)[kW] | 消費電力(暖房,60ヘルツ電源)[kW] | 運転電流(冷房,50ヘルツ電源)[A] | 運転電流(冷房,60ヘルツ電源)[A] | 運転電流(暖房,50ヘルツ電源)[A] | 運転電流(暖房,60ヘルツ電源)[A] | 始動電流(冷房,50ヘルツ電源)[A] | 始動電流(冷房,60ヘルツ電源)[A] | 力率(冷房,50ヘルツ電源)[%] | 力率(冷房,60ヘルツ電源)[%] | 力率(暖房,50ヘルツ電源)[%] | 力率(暖房,60ヘルツ電源)[%] | 備 考
[7 empty] | GUID\3acfd2ccc87447679d9f9ea3b46b83ee\Folder\Item |  | 50-05-300-4200-070 | 空調機 | 空調機 | 住宅用エアコン（空冷ＨＰ） | 住宅用ＡＣ（空冷ＨＰ）壁掛形 | ルームエアコン 壁掛形（４Ａ型） | F564ATEP-W | 504042 | ダイキン工業（株） | 住宅用ＡＣ（空冷ＨＰ）壁掛形 | F564ATEP-W | ルームエアコン 壁掛形（４Ａ型） | 2024/3/1 | 室内機 | 5.6 | 5.6 | 6.7 | 6.7 | 15.9 | 15.9 | 17.2 | 17.2 | 54 | 54 | 53 | 53 | 69 | 68 | 798 | 255 | 250 | 9.5 | 1 | 200 | 47×1 | 2.070 | 2.070 | 1.880 | 1.880 | 10.9 | 10.9 | 9.8 | 9.8 | 10.9 | 10.9 | 95 | 95 | 96 | 96 | オープン価格
[16 empty] | メーカーコード | メーカー名 | 細分類 | メーカー型番 | 型式名称 | 製品リリース年月日 | 空調機器種別(DK-BIM) | 冷房能力(50ヘルツ電源)[kW] | 冷房能力(60ヘルツ電源)[kW] | 暖房能力(50ヘルツ電源)[kW] | 暖房能力(60ヘルツ電源)[kW] | 送 風 量(室外,冷房,50ヘルツ電源,強)[m3/min] | 送 風 量(室外,冷房,60ヘルツ電源,強)[m3/min] | 送 風 量(室外,暖房,50ヘルツ電源,強)[m3/min] | 送 風 量(室外,暖房,60ヘルツ電源,強)[m3/min] | 騒 音 値SPL(冷房,50ヘルツ電源,強)[db] | 騒 音 値SPL(冷房,60ヘルツ電源,強)[db] | 騒 音 値SPL(暖房,50ヘルツ電源,強)[db] | 騒 音 値SPL(暖房,60ヘルツ電源,強)[db] | 騒 音 値PWL(冷房,強)[db] | 騒 音 値PWL(暖房,強)[db] | 外形寸法 Ｗ(室外)[㎜] | 外形寸法 Ｄ(室外)[㎜] | 外形寸法 Ｈ(室外)[㎜] | 製品質量(室外)[kg] | 相[φ] | 電圧[V] | 電動機出力(室外,圧縮機)[kW] | 電動機出力(室外,送風機)[W] | 消費電力(冷房,50ヘルツ電源)[kW] | 消費電力(冷房,60ヘルツ電源)[kW] | 消費電力(暖房,50ヘルツ電源)[kW] | 消費電力(暖房,60ヘルツ電源)[kW] | 運転電流(冷房,50ヘルツ電源)[A] | 運転電流(冷房,60ヘルツ電源)[A] | 運転電流(暖房,50ヘルツ電源)[A] | 運転電流(暖房,60ヘルツ電源)[A] | 始動電流(冷房,50ヘルツ電源)[A] | 始動電流(冷房,60ヘルツ電源)[A] | 力率(冷房,50ヘルツ電源)[%] | 力率(冷房,60ヘルツ電源)[%] | 力率(暖房,50ヘルツ電源)[%] | 力率(暖房,60ヘルツ電源)[%] | 備 考
[7 empty] | GUID\328696c34b254922b62ee3d16d5bcd81\Folder\Item |  | 50-05-300-4200-200 | 空調機 | 空調機 | 住宅用エアコン（空冷ＨＰ） | 住宅用ＡＣ（空冷ＨＰ）室外機 | ルームエアコン 標準室外機（４Ａ型） | R564AEP | 504042 | ダイキン工業（株） | 住宅用ＡＣ（空冷ＨＰ）室外機 | R564AEP | ルームエアコン 標準室外機（４Ａ型） | 2024/3/1 | 室外機 | 5.6 | 5.6 | 6.7 | 6.7 | 43.0 | 43.0 | 38.7 | 38.7 | 51 | 51 | 53 | 53 | 63 | 65 | 795 | 300 | 610 | 38 | 1 | 200 | 1.700 | 36×1 | 2.070 | 2.070 | 1.880 | 1.880 | 10.9 | 10.9 | 9.8 | 9.8 | 10.9 | 10.9 | 95 | 95 | 96 | 96 | オープン価格
S564ATEV
[16 empty] | メーカーコード | メーカー名 | 細分類 | メーカー型番 | 型式名称 | 製品リリース年月日 | 空調機器種別(DK-BIM) | 冷房能力(50ヘルツ電源)[kW] | 冷房能力(60ヘルツ電源)[kW] | 暖房能力(50ヘルツ電源)[kW] | 暖房能力(60ヘルツ電源)[kW] | 送 風 量(室内,冷房,50ヘルツ電源,強)[m3/min] | 送 風 量(室内,冷房,60ヘルツ電源,強)[m3/min] | 送 風 量(室内,暖房,50ヘルツ電源,強)[m3/min] | 送 風 量(室内,暖房,60ヘルツ電源,強)[m3/min] | 騒 音 値SPL(冷房,50ヘルツ電源,強)[db] | 騒 音 値SPL(冷房,60ヘルツ電源,強)[db] | 騒 音 値SPL(暖房,50ヘルツ電源,強)[db] | 騒 音 値SPL(暖房,60ヘルツ電源,強)[db] | 騒 音 値PWL(冷房,強)[db] | 騒 音 値PWL(暖房,強)[db] | 外形寸法 Ｗ(室内)[㎜] | 外形寸法 Ｄ(室内)[㎜] | 外形寸法 Ｈ(室内)[㎜] | 製品質量(室内)[kg] | 相[φ] | 電圧[V] | 電動機出力(室内,送風機)[W] | 消費電力(冷房,50ヘルツ電源)[kW] | 消費電力(冷房,60ヘルツ電源)[kW] | 消費電力(暖房,50ヘルツ電源)[kW] | 消費電力(暖房,60ヘルツ電源)[kW] | 運転電流(冷房,50ヘルツ電源)[A] | 運転電流(冷房,60ヘルツ電源)[A] | 運転電流(暖房,50ヘルツ電源)[A] | 運転電流(暖房,60ヘルツ電源)[A] | 始動電流(冷房,50ヘルツ電源)[A] | 始動電流(冷房,60ヘルツ電源)[A] | 力率(冷房,50ヘルツ電源)[%] | 力率(冷房,60ヘルツ電源)[%] | 力率(暖房,50ヘルツ電源)[%] | 力率(暖房,60ヘルツ電源)[%] | 備 考
[7 empty] | GUID\05995c07877545ae9d32489a56eae669\Folder\Item |  | 50-05-300-4200-070 | 空調機 | 空調機 | 住宅用エアコン（空冷ＨＰ） | 住宅用ＡＣ（空冷ＨＰ）壁掛形 | ルームエアコン 壁掛形（４Ａ型） | F564ATEV-W | 504042 | ダイキン工業（株） | 住宅用ＡＣ（空冷ＨＰ）壁掛形 | F564ATEV-W | ルームエアコン 壁掛形（４Ａ型） | 2024/3/1 | 室内機 | 5.6 | 5.6 | 6.7 | 6.7 | 15.9 | 15.9 | 17.2 | 17.2 | 54 | 54 | 53 | 53 | 69 | 68 | 798 | 255 | 250 | 9.5 | 1 | 200 | 47×1 | 2.070 | 2.070 | 1.880 | 1.880 | 10.9 | 10.9 | 9.8 | 9.8 | 10.9 | 10.9 | 95 | 95 | 96 | 96 | オープン価格
[16 empty] | メーカーコード | メーカー名 | 細分類 | メーカー型番 | 型式名称 | 製品リリース年月日 | 空調機器種別(DK-BIM) | 冷房能力(50ヘルツ電源)[kW] | 冷房能力(60ヘルツ電源)[kW] | 暖房能力(50ヘルツ電源)[kW] | 暖房能力(60ヘルツ電源)[kW] | 送 風 量(室外,冷房,50ヘルツ電源,強)[m3/min] | 送 風 量(室外,冷房,60ヘルツ電源,強)[m3/min] | 送 風 量(室外,暖房,50ヘルツ電源,強)[m3/min] | 送 風 量(室外,暖房,60ヘルツ電源,強)[m3/min] | 騒 音 値SPL(冷房,50ヘルツ電源,強)[db] | 騒 音 値SPL(冷房,60ヘルツ電源,強)[db] | 騒 音 値SPL(暖房,50ヘルツ電源,強)[db] | 騒 音 値SPL(暖房,60ヘルツ電源,強)[db] | 騒 音 値PWL(冷房,強)[db] | 騒 音 値PWL(暖房,強)[db] | 外形寸法 Ｗ(室外)[㎜] | 外形寸法 Ｄ(室外)[㎜] | 外形寸法 Ｈ(室外)[㎜] | 製品質量(室外)[kg] | 相[φ] | 電圧[V] | 電動機出力(室外,圧縮機)[kW] | 電動機出力(室外,送風機)[W] | 消費電力(冷房,50ヘルツ電源)[kW] | 消費電力(冷房,60ヘルツ電源)[kW] | 消費電力(暖房,50ヘルツ電源)[kW] | 消費電力(暖房,60ヘルツ電源)[kW] | 運転電流(冷房,50ヘルツ電源)[A] | 運転電流(冷房,60ヘルツ電源)[A] | 運転電流(暖房,50ヘルツ電源)[A] | 運転電流(暖房,60ヘルツ電源)[A] | 始動電流(冷房,50ヘルツ電源)[A] | 始動電流(冷房,60ヘルツ電源)[A] | 力率(冷房,50ヘルツ電源)[%] | 力率(冷房,60ヘルツ電源)[%] | 力率(暖房,50ヘルツ電源)[%] | 力率(暖房,60ヘルツ電源)[%] | 備 考
[7 empty] | GUID\d51d002bd67e4f6ca63c6e0a6e070521\Folder\Item |  | 50-05-300-4200-200 | 空調機 | 空調機 | 住宅用エアコン（空冷ＨＰ） | 住宅用ＡＣ（空冷ＨＰ）室外機 | ルームエアコン 標準室外機（４Ａ型） | R564AEV | 504042 | ダイキン工業（株） | 住宅用ＡＣ（空冷ＨＰ）室外機 | R564AEV | ルームエアコン 標準室外機（４Ａ型） | 2024/3/1 | 室外機 | 5.6 | 5.6 | 6.7 | 6.7 | 43.0 | 43.0 | 38.7 | 38.7 | 51 | 51 | 53 | 53 | 63 | 65 | 795 | 300 | 610 | 38 | 1 | 200 | 1.700 | 36×1 | 2.070 | 2.070 | 1.880 | 1.880 | 10.9 | 10.9 | 9.8 | 9.8 | 10.9 | 10.9 | 95 | 95 | 96 | 96 | オープン価格
スゴ暖シリーズ
スゴ暖 DXシリーズ
S254ATDS
[16 empty] | メーカーコード | メーカー名 | 細分類 | メーカー型番 | 型式名称 | 製品リリース年月日 | 冷房能力(50ヘルツ電源)[kW] | 冷房能力(60ヘルツ電源)[kW] | 暖房能力(50ヘルツ電源)[kW] | 暖房能力(60ヘルツ電源)[kW] | 送 風 量(室内,冷房,50ヘルツ電源,強)[m3/min] | 送 風 量(室内,冷房,60ヘルツ電源,強)[m3/min] | 送 風 量(室内,暖房,50ヘルツ電源,強)[m3/min] | 送 風 量(室内,暖房,60ヘルツ電源,強)[m3/min] | 騒 音 値SPL(冷房,50ヘルツ電源,強)[db] | 騒 音 値SPL(冷房,60ヘルツ電源,強)[db] | 騒 音 値SPL(暖房,50ヘルツ電源,強)[db] | 騒 音 値SPL(暖房,60ヘルツ電源,強)[db] | 騒 音 値PWL(冷房,強)[db] | 騒 音 値PWL(暖房,強)[db] | 外形寸法 Ｗ(室内)[㎜] | 外形寸法 Ｄ(室内)[㎜] | 外形寸法 Ｈ(室内)[㎜] | 製品質量(室内)[kg] | 相[φ] | 電圧[V] | 電動機出力(室内,送風機)[W] | 消費電力(冷房,50ヘルツ電源)[kW] | 消費電力(冷房,60ヘルツ電源)[kW] | 消費電力(暖房,50ヘルツ電源)[kW] | 消費電力(暖房,60ヘルツ電源)[kW] | 運転電流(冷房,50ヘルツ電源)[A] | 運転電流(冷房,60ヘルツ電源)[A] | 運転電流(暖房,50ヘルツ電源)[A] | 運転電流(暖房,60ヘルツ電源)[A] | 始動電流(冷房,50ヘルツ電源)[A] | 始動電流(冷房,60ヘルツ電源)[A] | 力率(冷房,50ヘルツ電源)[%] | 力率(冷房,60ヘルツ電源)[%] | 力率(暖房,50ヘルツ電源)[%] | 力率(暖房,60ヘルツ電源)[%] | 標準価格[円（税抜）] | 備 考
[7 empty] | GUID\584ca73d12714d9a860a36689460dc9b\Folder\Item |  |  | 空調機 | 空調機 | 住宅用エアコン（空冷ＨＰ） | 住宅用ＡＣ（空冷ＨＰ）壁掛形 | ルームエアコン 壁掛形（４Ａ型） | F254ATDS-W | 504042 | ダイキン工業（株） | 住宅用ＡＣ（空冷ＨＰ）壁掛形 | F254ATDS-W | ルームエアコン 壁掛形（４Ａ型） | 2023/11/1 | 2.5 | 2.5 | 2.8 | 2.8 | 15.0 | 15.0 | 16.2 | 16.2 | 45 | 45 | 47 | 47 | 59 | 61 | 798 | 370 | 295 | 16 | 1 | 100 | 24×1 | 0.475 | 0.475 | 0.490 | 0.490 | 4.9 | 4.9 | 5.1 | 5.1 | 5.1 | 5.1 | 96 | 96 | 96 | 96 | 178000 | （税無し）
[7 empty] | GUID\ec0ffacf37464fe4a73269ceeed3b002\Folder\Item |  |  | 空調機 | 空調機 | 住宅用エアコン（空冷ＨＰ） | 住宅用ＡＣ（空冷ＨＰ）壁掛形 | ルームエアコン 壁掛形（４Ａ型） | F254ATDS-C | 504042 | ダイキン工業（株） | 住宅用ＡＣ（空冷ＨＰ）壁掛形 | F254ATDS-C | ルームエアコン 壁掛形（４Ａ型） | 2023/11/1 | 2.5 | 2.5 | 2.8 | 2.8 | 15.0 | 15.0 | 16.2 | 16.2 | 45 | 45 | 47 | 47 | 59 | 61 | 798 | 370 | 295 | 16 | 1 | 100 | 24×1 | 0.475 | 0.475 | 0.490 | 0.490 | 4.9 | 4.9 | 5.1 | 5.1 | 5.1 | 5.1 | 96 | 96 | 96 | 96 | 178000 | （税無し）
[16 empty] | メーカーコード | メーカー名 | 細分類 | メーカー型番 | 型式名称 | 製品リリース年月日 | 冷房能力(50ヘルツ電源)[kW] | 冷房能力(60ヘルツ電源)[kW] | 暖房能力(50ヘルツ電源)[kW] | 暖房能力(60ヘルツ電源)[kW] | 送 風 量(室外,冷房,50ヘルツ電源,強)[m3/min] | 送 風 量(室外,冷房,60ヘルツ電源,強)[m3/min] | 送 風 量(室外,暖房,50ヘルツ電源,強)[m3/min] | 送 風 量(室外,暖房,60ヘルツ電源,強)[m3/min] | 騒 音 値SPL(冷房,50ヘルツ電源,強)[db] | 騒 音 値SPL(冷房,60ヘルツ電源,強)[db] | 騒 音 値SPL(暖房,50ヘルツ電源,強)[db] | 騒 音 値SPL(暖房,60ヘルツ電源,強)[db] | 騒 音 値PWL(冷房,強)[db] | 騒 音 値PWL(暖房,強)[db] | 外形寸法 Ｗ(室外)[㎜] | 外形寸法 Ｄ(室外)[㎜] | 外形寸法 Ｈ(室外)[㎜] | 製品質量(室外)[kg] | 相[φ] | 電圧[V] | 電動機出力(室外,圧縮機)[kW] | 電動機出力(室外,送風機)[W] | 消費電力(冷房,50ヘルツ電源)[kW] | 消費電力(冷房,60ヘルツ電源)[kW] | 消費電力(暖房,50ヘルツ電源)[kW] | 消費電力(暖房,60ヘルツ電源)[kW] | 運転電流(冷房,50ヘルツ電源)[A] | 運転電流(冷房,60ヘルツ電源)[A] | 運転電流(暖房,50ヘルツ電源)[A] | 運転電流(暖房,60ヘルツ電源)[A] | 始動電流(冷房,50ヘルツ電源)[A] | 始動電流(冷房,60ヘルツ電源)[A] | 力率(冷房,50ヘルツ電源)[%] | 力率(冷房,60ヘルツ電源)[%] | 力率(暖房,50ヘルツ電源)[%] | 力率(暖房,60ヘルツ電源)[%] | 標準価格[円（税抜）] | 備 考
[7 empty] | GUID\d55d9d37c33a481ab2a2f6cad52abaff\Folder\Item |  |  | 空調機 | 空調機 | 住宅用エアコン（空冷ＨＰ） | 住宅用ＡＣ（空冷ＨＰ）室外機 | ルームエアコン 標準室外機（４Ａ型） | R254ADS | 504042 | ダイキン工業（株） | 住宅用ＡＣ（空冷ＨＰ）室外機 | R254ADS | ルームエアコン 標準室外機（４Ａ型） | 2023/11/1 | 2.5 | 2.5 | 2.8 | 2.8 | 35.0 | 35.0 | 29.2 | 29.2 | 46 | 46 | 48 | 48 | 58 | 60 | 795 | 300 | 595 | 41 | 1 | 100 | 0.75 | 41×1 | 0.475 | 0.475 | 0.490 | 0.490 | 4.9 | 4.9 | 5.1 | 5.1 | 5.1 | 5.1 | 96 | 96 | 96 | 96 | 272000 | （税無し）
S284ATDP
[16 empty] | メーカーコード | メーカー名 | 細分類 | メーカー型番 | 型式名称 | 製品リリース年月日 | 冷房能力(50ヘルツ電源)[kW] | 冷房能力(60ヘルツ電源)[kW] | 暖房能力(50ヘルツ電源)[kW] | 暖房能力(60ヘルツ電源)[kW] | 送 風 量(室内,冷房,50ヘルツ電源,強)[m3/min] | 送 風 量(室内,冷房,60ヘルツ電源,強)[m3/min] | 送 風 量(室内,暖房,50ヘルツ電源,強)[m3/min] | 送 風 量(室内,暖房,60ヘルツ電源,強)[m3/min] | 騒 音 値SPL(冷房,50ヘルツ電源,強)[db] | 騒 音 値SPL(冷房,60ヘルツ電源,強)[db] | 騒 音 値SPL(暖房,50ヘルツ電源,強)[db] | 騒 音 値SPL(暖房,60ヘルツ電源,強)[db] | 騒 音 値PWL(冷房,強)[db] | 騒 音 値PWL(暖房,強)[db] | 外形寸法 Ｗ(室内)[㎜] | 外形寸法 Ｄ(室内)[㎜] | 外形寸法 Ｈ(室内)[㎜] | 製品質量(室内)[kg] | 相[φ] | 電圧[V] | 電動機出力(室内,送風機)[W] | 消費電力(冷房,50ヘルツ電源)[kW] | 消費電力(冷房,60ヘルツ電源)[kW] | 消費電力(暖房,50ヘルツ電源)[kW] | 消費電力(暖房,60ヘルツ電源)[kW] | 運転電流(冷房,50ヘルツ電源)[A] | 運転電流(冷房,60ヘルツ電源)[A] | 運転電流(暖房,50ヘルツ電源)[A] | 運転電流(暖房,60ヘルツ電源)[A] | 始動電流(冷房,50ヘルツ電源)[A] | 始動電流(冷房,60ヘルツ電源)[A] | 力率(冷房,50ヘルツ電源)[%] | 力率(冷房,60ヘルツ電源)[%] | 力率(暖房,50ヘルツ電源)[%] | 力率(暖房,60ヘルツ電源)[%] | 標準価格[円（税抜）] | 備 考
[7 empty] | GUID\e9386650863745ddb5be855068bde24a\Folder\Item |  |  | 空調機 | 空調機 | 住宅用エアコン（空冷ＨＰ） | 住宅用ＡＣ（空冷ＨＰ）壁掛形 | ルームエアコン 壁掛形（４Ａ型） | F284ATDP-W | 504042 | ダイキン工業（株） | 住宅用ＡＣ（空冷ＨＰ）壁掛形 | F284ATDP-W | ルームエアコン 壁掛形（４Ａ型） | 2023/11/1 | 2.8 | 2.8 | 4.0 | 4.0 | 16.0 | 16.0 | 17 | 17 | 46 | 46 | 48 | 48 | 60 | 62 | 798 | 370 | 295 | 16.5 | 1 | 200 | 26×1 | 0.525 | 0.525 | 0.730 | 0.730 | 2.7 | 2.7 | 3.7 | 3.7 | 3.7 | 3.7 | 97 | 97 | 99 | 99 | 196000 | （税無し）
[7 empty] | GUID\1e9a1787777c4e3291db8e435780290c\Folder\Item |  |  | 空調機 | 空調機 | 住宅用エアコン（空冷ＨＰ） | 住宅用ＡＣ（空冷ＨＰ）壁掛形 | ルームエアコン 壁掛形（４Ａ型） | F284ATDP-C | 504042 | ダイキン工業（株） | 住宅用ＡＣ（空冷ＨＰ）壁掛形 | F284ATDP-C | ルームエアコン 壁掛形（４Ａ型） | 2023/11/1 | 2.8 | 2.8 | 4.0 | 4.0 | 16.0 | 16.0 | 17 | 17 | 46 | 46 | 48 | 48 | 60 | 62 | 798 | 370 | 295 | 16.5 | 1 | 200 | 26×1 | 0.525 | 0.525 | 0.730 | 0.730 | 2.7 | 2.7 | 3.7 | 3.7 | 3.7 | 3.7 | 97 | 97 | 99 | 99 | 196000 | （税無し）
[16 empty] | メーカーコード | メーカー名 | 細分類 | メーカー型番 | 型式名称 | 製品リリース年月日 | 冷房能力(50ヘルツ電源)[kW] | 冷房能力(60ヘルツ電源)[kW] | 暖房能力(50ヘルツ電源)[kW] | 暖房能力(60ヘルツ電源)[kW] | 送 風 量(室外,冷房,50ヘルツ電源,強)[m3/min] | 送 風 量(室外,冷房,60ヘルツ電源,強)[m3/min] | 送 風 量(室外,暖房,50ヘルツ電源,強)[m3/min] | 送 風 量(室外,暖房,60ヘルツ電源,強)[m3/min] | 騒 音 値SPL(冷房,50ヘルツ電源,強)[db] | 騒 音 値SPL(冷房,60ヘルツ電源,強)[db] | 騒 音 値SPL(暖房,50ヘルツ電源,強)[db] | 騒 音 値SPL(暖房,60ヘルツ電源,強)[db] | 騒 音 値PWL(冷房,強)[db] | 騒 音 値PWL(暖房,強)[db] | 外形寸法 Ｗ(室外)[㎜] | 外形寸法 Ｄ(室外)[㎜] | 外形寸法 Ｈ(室外)[㎜] | 製品質量(室外)[kg] | 相[φ] | 電圧[V] | 電動機出力(室外,圧縮機)[kW] | 電動機出力(室外,送風機)[W] | 消費電力(冷房,50ヘルツ電源)[kW] | 消費電力(冷房,60ヘルツ電源)[kW] | 消費電力(暖房,50ヘルツ電源)[kW] | 消費電力(暖房,60ヘルツ電源)[kW] | 運転電流(冷房,50ヘルツ電源)[A] | 運転電流(冷房,60ヘルツ電源)[A] | 運転電流(暖房,50ヘルツ電源)[A] | 運転電流(暖房,60ヘルツ電源)[A] | 始動電流(冷房,50ヘルツ電源)[A] | 始動電流(冷房,60ヘルツ電源)[A] | 力率(冷房,50ヘルツ電源)[%] | 力率(冷房,60ヘルツ電源)[%] | 力率(暖房,50ヘルツ電源)[%] | 力率(暖房,60ヘルツ電源)[%] | 標準価格[円（税抜）] | 備 考
[7 empty] | GUID\31eb1e711dd5469f97db6540e8a2f973\Folder\Item |  |  | 空調機 | 空調機 | 住宅用エアコン（空冷ＨＰ） | 住宅用ＡＣ（空冷ＨＰ）室外機 | ルームエアコン 標準室外機（４Ａ型） | R284ADP | 504042 | ダイキン工業（株） | 住宅用ＡＣ（空冷ＨＰ）室外機 | R284ADP | ルームエアコン 標準室外機（４Ａ型） | 2023/11/1 | 2.8 | 2.8 | 4.0 | 4.0 | 41.9 | 41.9 | 35.7 | 35.7 | 46 | 46 | 48 | 48 | 58 | 60 | 850 | 320 | 729 | 49 | 1 | 200 | 0.75 | 22×1 | 0.525 | 0.525 | 0.730 | 0.730 | 2.7 | 2.7 | 3.7 | 3.7 | 3.7 | 3.7 | 97 | 97 | 99 | 99 | 294000 | （税無し）
S284ATDV
[16 empty] | メーカーコード | メーカー名 | 細分類 | メーカー型番 | 型式名称 | 製品リリース年月日 | 冷房能力(50ヘルツ電源)[kW] | 冷房能力(60ヘルツ電源)[kW] | 暖房能力(50ヘルツ電源)[kW] | 暖房能力(60ヘルツ電源)[kW] | 送 風 量(室内,冷房,50ヘルツ電源,強)[m3/min] | 送 風 量(室内,冷房,60ヘルツ電源,強)[m3/min] | 送 風 量(室内,暖房,50ヘルツ電源,強)[m3/min] | 送 風 量(室内,暖房,60ヘルツ電源,強)[m3/min] | 騒 音 値SPL(冷房,50ヘルツ電源,強)[db] | 騒 音 値SPL(冷房,60ヘルツ電源,強)[db] | 騒 音 値SPL(暖房,50ヘルツ電源,強)[db] | 騒 音 値SPL(暖房,60ヘルツ電源,強)[db] | 騒 音 値PWL(冷房,強)[db] | 騒 音 値PWL(暖房,強)[db] | 外形寸法 Ｗ(室内)[㎜] | 外形寸法 Ｄ(室内)[㎜] | 外形寸法 Ｈ(室内)[㎜] | 製品質量(室内)[kg] | 相[φ] | 電圧[V] | 電動機出力(室内,送風機)[W] | 消費電力(冷房,50ヘルツ電源)[kW] | 消費電力(冷房,60ヘルツ電源)[kW] | 消費電力(暖房,50ヘルツ電源)[kW] | 消費電力(暖房,60ヘルツ電源)[kW] | 運転電流(冷房,50ヘルツ電源)[A] | 運転電流(冷房,60ヘルツ電源)[A] | 運転電流(暖房,50ヘルツ電源)[A] | 運転電流(暖房,60ヘルツ電源)[A] | 始動電流(冷房,50ヘルツ電源)[A] | 始動電流(冷房,60ヘルツ電源)[A] | 力率(冷房,50ヘルツ電源)[%] | 力率(冷房,60ヘルツ電源)[%] | 力率(暖房,50ヘルツ電源)[%] | 力率(暖房,60ヘルツ電源)[%] | 標準価格[円（税抜）] | 備 考
[7 empty] | GUID\f7e31167fabc4d199108fdbd742e777c\Folder\Item |  |  | 空調機 | 空調機 | 住宅用エアコン（空冷ＨＰ） | 住宅用ＡＣ（空冷ＨＰ）壁掛形 | ルームエアコン 壁掛形（４Ａ型） | F284ATDV-W | 504042 | ダイキン工業（株） | 住宅用ＡＣ（空冷ＨＰ）壁掛形 | F284ATDV-W | ルームエアコン 壁掛形（４Ａ型） | 2023/11/1 | 2.8 | 2.8 | 4.0 | 4.0 | 16.0 | 16.0 | 17 | 17 | 46 | 46 | 48 | 48 | 60 | 62 | 798 | 370 | 295 | 16.5 | 1 | 200 | 26×1 | 0.525 | 0.525 | 0.730 | 0.730 | 2.7 | 2.7 | 3.7 | 3.7 | 3.7 | 3.7 | 97 | 97 | 99 | 99 | 196000 | （税無し）
[7 empty] | GUID\4664ef1cbcd64f3b9c114c25a78b8b2e\Folder\Item |  |  | 空調機 | 空調機 | 住宅用エアコン（空冷ＨＰ） | 住宅用ＡＣ（空冷ＨＰ）壁掛形 | ルームエアコン 壁掛形（４Ａ型） | F284ATDV-C | 504042 | ダイキン工業（株） | 住宅用ＡＣ（空冷ＨＰ）壁掛形 | F284ATDV-C | ルームエアコン 壁掛形（４Ａ型） | 2023/11/1 | 2.8 | 2.8 | 4.0 | 4.0 | 16.0 | 16.0 | 17 | 17 | 46 | 46 | 48 | 48 | 60 | 62 | 798 | 370 | 295 | 16.5 | 1 | 200 | 26×1 | 0.525 | 0.525 | 0.730 | 0.730 | 2.7 | 2.7 | 3.7 | 3.7 | 3.7 | 3.7 | 97 | 97 | 99 | 99 | 196000 | （税無し）
[16 empty] | メーカーコード | メーカー名 | 細分類 | メーカー型番 | 型式名称 | 製品リリース年月日 | 冷房能力(50ヘルツ電源)[kW] | 冷房能力(60ヘルツ電源)[kW] | 暖房能力(50ヘルツ電源)[kW] | 暖房能力(60ヘルツ電源)[kW] | 送 風 量(室外,冷房,50ヘルツ電源,強)[m3/min] | 送 風 量(室外,冷房,60ヘルツ電源,強)[m3/min] | 送 風 量(室外,暖房,50ヘルツ電源,強)[m3/min] | 送 風 量(室外,暖房,60ヘルツ電源,強)[m3/min] | 騒 音 値SPL(冷房,50ヘルツ電源,強)[db] | 騒 音 値SPL(冷房,60ヘルツ電源,強)[db] | 騒 音 値SPL(暖房,50ヘルツ電源,強)[db] | 騒 音 値SPL(暖房,60ヘルツ電源,強)[db] | 騒 音 値PWL(冷房,強)[db] | 騒 音 値PWL(暖房,強)[db] | 外形寸法 Ｗ(室外)[㎜] | 外形寸法 Ｄ(室外)[㎜] | 外形寸法 Ｈ(室外)[㎜] | 製品質量(室外)[kg] | 相[φ] | 電圧[V] | 電動機出力(室外,圧縮機)[kW] | 電動機出力(室外,送風機)[W] | 消費電力(冷房,50ヘルツ電源)[kW] | 消費電力(冷房,60ヘルツ電源)[kW] | 消費電力(暖房,50ヘルツ電源)[kW] | 消費電力(暖房,60ヘルツ電源)[kW] | 運転電流(冷房,50ヘルツ電源)[A] | 運転電流(冷房,60ヘルツ電源)[A] | 運転電流(暖房,50ヘルツ電源)[A] | 運転電流(暖房,60ヘルツ電源)[A] | 始動電流(冷房,50ヘルツ電源)[A] | 始動電流(冷房,60ヘルツ電源)[A] | 力率(冷房,50ヘルツ電源)[%] | 力率(冷房,60ヘルツ電源)[%] | 力率(暖房,50ヘルツ電源)[%] | 力率(暖房,60ヘルツ電源)[%] | 標準価格[円（税抜）] | 備 考
[7 empty] | GUID\8ea0db3793634a038830bcf88a60460a\Folder\Item |  |  | 空調機 | 空調機 | 住宅用エアコン（空冷ＨＰ） | 住宅用ＡＣ（空冷ＨＰ）室外機 | ルームエアコン 標準室外機（４Ａ型） | R284ADV | 504042 | ダイキン工業（株） | 住宅用ＡＣ（空冷ＨＰ）室外機 | R284ADV | ルームエアコン 標準室外機（４Ａ型） | 2023/11/1 | 2.8 | 2.8 | 4.0 | 4.0 | 41.9 | 41.9 | 35.7 | 35.7 | 46 | 46 | 48 | 48 | 58 | 60 | 850 | 320 | 729 | 49 | 1 | 200 | 0.75 | 22×1 | 0.525 | 0.525 | 0.730 | 0.730 | 2.7 | 2.7 | 3.7 | 3.7 | 3.7 | 3.7 | 97 | 97 | 99 | 99 | 294000 | （税無し）
S404ATDP
[16 empty] | メーカーコード | メーカー名 | 細分類 | メーカー型番 | 型式名称 | 製品リリース年月日 | 冷房能力(50ヘルツ電源)[kW] | 冷房能力(60ヘルツ電源)[kW] | 暖房能力(50ヘルツ電源)[kW] | 暖房能力(60ヘルツ電源)[kW] | 送 風 量(室内,冷房,50ヘルツ電源,強)[m3/min] | 送 風 量(室内,冷房,60ヘルツ電源,強)[m3/min] | 送 風 量(室内,暖房,50ヘルツ電源,強)[m3/min] | 送 風 量(室内,暖房,60ヘルツ電源,強)[m3/min] | 騒 音 値SPL(冷房,50ヘルツ電源,強)[db] | 騒 音 値SPL(冷房,60ヘルツ電源,強)[db] | 騒 音 値SPL(暖房,50ヘルツ電源,強)[db] | 騒 音 値SPL(暖房,60ヘルツ電源,強)[db] | 騒 音 値PWL(冷房,強)[db] | 騒 音 値PWL(暖房,強)[db] | 外形寸法 Ｗ(室内)[㎜] | 外形寸法 Ｄ(室内)[㎜] | 外形寸法 Ｈ(室内)[㎜] | 製品質量(室内)[kg] | 相[φ] | 電圧[V] | 電動機出力(室内,送風機)[W] | 消費電力(冷房,50ヘルツ電源)[kW] | 消費電力(冷房,60ヘルツ電源)[kW] | 消費電力(暖房,50ヘルツ電源)[kW] | 消費電力(暖房,60ヘルツ電源)[kW] | 運転電流(冷房,50ヘルツ電源)[A] | 運転電流(冷房,60ヘルツ電源)[A] | 運転電流(暖房,50ヘルツ電源)[A] | 運転電流(暖房,60ヘルツ電源)[A] | 始動電流(冷房,50ヘルツ電源)[A] | 始動電流(冷房,60ヘルツ電源)[A] | 力率(冷房,50ヘルツ電源)[%] | 力率(冷房,60ヘルツ電源)[%] | 力率(暖房,50ヘルツ電源)[%] | 力率(暖房,60ヘルツ電源)[%] | 標準価格[円（税抜）] | 備 考
[7 empty] | GUID\784f3e09e48b496a8a9867bf97219266\Folder\Item |  |  | 空調機 | 空調機 | 住宅用エアコン（空冷ＨＰ） | 住宅用ＡＣ（空冷ＨＰ）壁掛形 | ルームエアコン 壁掛形（４Ａ型） | F404ATDP-W | 504042 | ダイキン工業（株） | 住宅用ＡＣ（空冷ＨＰ）壁掛形 | F404ATDP-W | ルームエアコン 壁掛形（４Ａ型） | 2023/11/1 | 4.0 | 4.0 | 5.0 | 5.0 | 20.1 | 20.1 | 23 | 23 | 53 | 53 | 55 | 55 | 67 | 69 | 798 | 370 | 295 | 16.5 | 1 | 200 | 59×1 | 0.780 | 0.780 | 0.900 | 0.900 | 3.9 | 3.9 | 4.5 | 4.5 | 4.5 | 4.5 | 99 | 99 | 99 | 99 | 214000 | （税無し）
[7 empty] | GUID\b5d9cb892ba843c496f8f15d8cf8eec9\Folder\Item |  |  | 空調機 | 空調機 | 住宅用エアコン（空冷ＨＰ） | 住宅用ＡＣ（空冷ＨＰ）壁掛形 | ルームエアコン 壁掛形（４Ａ型） | F404ATDP-C | 504042 | ダイキン工業（株） | 住宅用ＡＣ（空冷ＨＰ）壁掛形 | F404ATDP-C | ルームエアコン 壁掛形（４Ａ型） | 2023/11/1 | 4.0 | 4.0 | 5.0 | 5.0 | 20.1 | 20.1 | 23 | 23 | 53 | 53 | 55 | 55 | 67 | 69 | 798 | 370 | 295 | 16.5 | 1 | 200 | 59×1 | 0.780 | 0.780 | 0.900 | 0.900 | 3.9 | 3.9 | 4.5 | 4.5 | 4.5 | 4.5 | 99 | 99 | 99 | 99 | 214000 | （税無し）
[16 empty] | メーカーコード | メーカー名 | 細分類 | メーカー型番 | 型式名称 | 製品リリース年月日 | 冷房能力(50ヘルツ電源)[kW] | 冷房能力(60ヘルツ電源)[kW] | 暖房能力(50ヘルツ電源)[kW] | 暖房能力(60ヘルツ電源)[kW] | 送 風 量(室外,冷房,50ヘルツ電源,強)[m3/min] | 送 風 量(室外,冷房,60ヘルツ電源,強)[m3/min] | 送 風 量(室外,暖房,50ヘルツ電源,強)[m3/min] | 送 風 量(室外,暖房,60ヘルツ電源,強)[m3/min] | 騒 音 値SPL(冷房,50ヘルツ電源,強)[db] | 騒 音 値SPL(冷房,60ヘルツ電源,強)[db] | 騒 音 値SPL(暖房,50ヘルツ電源,強)[db] | 騒 音 値SPL(暖房,60ヘルツ電源,強)[db] | 騒 音 値PWL(冷房,強)[db] | 騒 音 値PWL(暖房,強)[db] | 外形寸法 Ｗ(室外)[㎜] | 外形寸法 Ｄ(室外)[㎜] | 外形寸法 Ｈ(室外)[㎜] | 製品質量(室外)[kg] | 相[φ] | 電圧[V] | 電動機出力(室外,圧縮機)[kW] | 電動機出力(室外,送風機)[W] | 消費電力(冷房,50ヘルツ電源)[kW] | 消費電力(冷房,60ヘルツ電源)[kW] | 消費電力(暖房,50ヘルツ電源)[kW] | 消費電力(暖房,60ヘルツ電源)[kW] | 運転電流(冷房,50ヘルツ電源)[A] | 運転電流(冷房,60ヘルツ電源)[A] | 運転電流(暖房,50ヘルツ電源)[A] | 運転電流(暖房,60ヘルツ電源)[A] | 始動電流(冷房,50ヘルツ電源)[A] | 始動電流(冷房,60ヘルツ電源)[A] | 力率(冷房,50ヘルツ電源)[%] | 力率(冷房,60ヘルツ電源)[%] | 力率(暖房,50ヘルツ電源)[%] | 力率(暖房,60ヘルツ電源)[%] | 標準価格[円（税抜）] | 備 考
[7 empty] | GUID\3f7a6acf04ea42d6b8a3e5f6c32687e5\Folder\Item |  |  | 空調機 | 空調機 | 住宅用エアコン（空冷ＨＰ） | 住宅用ＡＣ（空冷ＨＰ）室外機 | ルームエアコン 標準室外機（４Ａ型） | R404ADP | 504042 | ダイキン工業（株） | 住宅用ＡＣ（空冷ＨＰ）室外機 | R404ADP | ルームエアコン 標準室外機（４Ａ型） | 2023/11/1 | 4.0 | 4.0 | 5.0 | 5.0 | 49.7 | 49.7 | 36.2 | 36.2 | 51 | 51 | 49 | 49 | 63 | 61 | 850 | 320 | 729 | 52 | 1 | 200 | 1.10 | 40×1 | 0.780 | 0.780 | 0.900 | 0.900 | 3.9 | 3.9 | 4.5 | 4.5 | 4.5 | 4.5 | 99 | 99 | 99 | 99 | 326000 | （税無し）
S404ATDV
[16 empty] | メーカーコード | メーカー名 | 細分類 | メーカー型番 | 型式名称 | 製品リリース年月日 | 冷房能力(50ヘルツ電源)[kW] | 冷房能力(60ヘルツ電源)[kW] | 暖房能力(50ヘルツ電源)[kW] | 暖房能力(60ヘルツ電源)[kW] | 送 風 量(室内,冷房,50ヘルツ電源,強)[m3/min] | 送 風 量(室内,冷房,60ヘルツ電源,強)[m3/min] | 送 風 量(室内,暖房,50ヘルツ電源,強)[m3/min] | 送 風 量(室内,暖房,60ヘルツ電源,強)[m3/min] | 騒 音 値SPL(冷房,50ヘルツ電源,強)[db] | 騒 音 値SPL(冷房,60ヘルツ電源,強)[db] | 騒 音 値SPL(暖房,50ヘルツ電源,強)[db] | 騒 音 値SPL(暖房,60ヘルツ電源,強)[db] | 騒 音 値PWL(冷房,強)[db] | 騒 音 値PWL(暖房,強)[db] | 外形寸法 Ｗ(室内)[㎜] | 外形寸法 Ｄ(室内)[㎜] | 外形寸法 Ｈ(室内)[㎜] | 製品質量(室内)[kg] | 相[φ] | 電圧[V] | 電動機出力(室内,送風機)[W] | 消費電力(冷房,50ヘルツ電源)[kW] | 消費電力(冷房,60ヘルツ電源)[kW] | 消費電力(暖房,50ヘルツ電源)[kW] | 消費電力(暖房,60ヘルツ電源)[kW] | 運転電流(冷房,50ヘルツ電源)[A] | 運転電流(冷房,60ヘルツ電源)[A] | 運転電流(暖房,50ヘルツ電源)[A] | 運転電流(暖房,60ヘルツ電源)[A] | 始動電流(冷房,50ヘルツ電源)[A] | 始動電流(冷房,60ヘルツ電源)[A] | 力率(冷房,50ヘルツ電源)[%] | 力率(冷房,60ヘルツ電源)[%] | 力率(暖房,50ヘルツ電源)[%] | 力率(暖房,60ヘルツ電源)[%] | 標準価格[円（税抜）] | 備 考
[7 empty] | GUID\67f3605cae1f4e0e9940c978173f1fcd\Folder\Item |  |  | 空調機 | 空調機 | 住宅用エアコン（空冷ＨＰ） | 住宅用ＡＣ（空冷ＨＰ）壁掛形 | ルームエアコン 壁掛形（４Ａ型） | F404ATDV-W | 504042 | ダイキン工業（株） | 住宅用ＡＣ（空冷ＨＰ）壁掛形 | F404ATDV-W | ルームエアコン 壁掛形（４Ａ型） | 2023/11/1 | 4.0 | 4.0 | 5.0 | 5.0 | 20.1 | 20.1 | 23 | 23 | 53 | 53 | 55 | 55 | 67 | 69 | 798 | 370 | 295 | 16.5 | 1 | 200 | 59×1 | 0.780 | 0.780 | 0.900 | 0.900 | 3.9 | 3.9 | 4.5 | 4.5 | 4.5 | 4.5 | 99 | 99 | 99 | 99 | 214000 | （税無し）
[7 empty] | GUID\aa783ae0c4ce41eebd72663c399f870f\Folder\Item |  |  | 空調機 | 空調機 | 住宅用エアコン（空冷ＨＰ） | 住宅用ＡＣ（空冷ＨＰ）壁掛形 | ルームエアコン 壁掛形（４Ａ型） | F404ATDV-C | 504042 | ダイキン工業（株） | 住宅用ＡＣ（空冷ＨＰ）壁掛形 | F404ATDV-C | ルームエアコン 壁掛形（４Ａ型） | 2023/11/1 | 4.0 | 4.0 | 5.0 | 5.0 | 20.1 | 20.1 | 23 | 23 | 53 | 53 | 55 | 55 | 67 | 69 | 798 | 370 | 295 | 16.5 | 1 | 200 | 59×1 | 0.780 | 0.780 | 0.900 | 0.900 | 3.9 | 3.9 | 4.5 | 4.5 | 4.5 | 4.5 | 99 | 99 | 99 | 99 | 214000 | （税無し）
[16 empty] | メーカーコード | メーカー名 | 細分類 | メーカー型番 | 型式名称 | 製品リリース年月日 | 冷房能力(50ヘルツ電源)[kW] | 冷房能力(60ヘルツ電源)[kW] | 暖房能力(50ヘルツ電源)[kW] | 暖房能力(60ヘルツ電源)[kW] | 送 風 量(室外,冷房,50ヘルツ電源,強)[m3/min] | 送 風 量(室外,冷房,60ヘルツ電源,強)[m3/min] | 送 風 量(室外,暖房,50ヘルツ電源,強)[m3/min] | 送 風 量(室外,暖房,60ヘルツ電源,強)[m3/min] | 騒 音 値SPL(冷房,50ヘルツ電源,強)[db] | 騒 音 値SPL(冷房,60ヘルツ電源,強)[db] | 騒 音 値SPL(暖房,50ヘルツ電源,強)[db] | 騒 音 値SPL(暖房,60ヘルツ電源,強)[db] | 騒 音 値PWL(冷房,強)[db] | 騒 音 値PWL(暖房,強)[db] | 外形寸法 Ｗ(室外)[㎜] | 外形寸法 Ｄ(室外)[㎜] | 外形寸法 Ｈ(室外)[㎜] | 製品質量(室外)[kg] | 相[φ] | 電圧[V] | 電動機出力(室外,圧縮機)[kW] | 電動機出力(室外,送風機)[W] | 消費電力(冷房,50ヘルツ電源)[kW] | 消費電力(冷房,60ヘルツ電源)[kW] | 消費電力(暖房,50ヘルツ電源)[kW] | 消費電力(暖房,60ヘルツ電源)[kW] | 運転電流(冷房,50ヘルツ電源)[A] | 運転電流(冷房,60ヘルツ電源)[A] | 運転電流(暖房,50ヘルツ電源)[A] | 運転電流(暖房,60ヘルツ電源)[A] | 始動電流(冷房,50ヘルツ電源)[A] | 始動電流(冷房,60ヘルツ電源)[A] | 力率(冷房,50ヘルツ電源)[%] | 力率(冷房,60ヘルツ電源)[%] | 力率(暖房,50ヘルツ電源)[%] | 力率(暖房,60ヘルツ電源)[%] | 標準価格[円（税抜）] | 備 考
[7 empty] | GUID\6888561ac80e40cea2e3a3bb0f2110a8\Folder\Item |  |  | 空調機 | 空調機 | 住宅用エアコン（空冷ＨＰ） | 住宅用ＡＣ（空冷ＨＰ）室外機 | ルームエアコン 標準室外機（４Ａ型） | R404ADV | 504042 | ダイキン工業（株） | 住宅用ＡＣ（空冷ＨＰ）室外機 | R404ADV | ルームエアコン 標準室外機（４Ａ型） | 2023/11/1 | 4.0 | 4.0 | 5.0 | 5.0 | 49.7 | 49.7 | 36.2 | 36.2 | 51 | 51 | 49 | 49 | 63 | 61 | 850 | 320 | 729 | 52 | 1 | 200 | 1.10 | 40×1 | 0.780 | 0.780 | 0.900 | 0.900 | 3.9 | 3.9 | 4.5 | 4.5 | 4.5 | 4.5 | 99 | 99 | 99 | 99 | 326000 | （税無し）
S564ATDP
[16 empty] | メーカーコード | メーカー名 | 細分類 | メーカー型番 | 型式名称 | 製品リリース年月日 | 冷房能力(50ヘルツ電源)[kW] | 冷房能力(60ヘルツ電源)[kW] | 暖房能力(50ヘルツ電源)[kW] | 暖房能力(60ヘルツ電源)[kW] | 送 風 量(室内,冷房,50ヘルツ電源,強)[m3/min] | 送 風 量(室内,冷房,60ヘルツ電源,強)[m3/min] | 送 風 量(室内,暖房,50ヘルツ電源,強)[m3/min] | 送 風 量(室内,暖房,60ヘルツ電源,強)[m3/min] | 騒 音 値SPL(冷房,50ヘルツ電源,強)[db] | 騒 音 値SPL(冷房,60ヘルツ電源,強)[db] | 騒 音 値SPL(暖房,50ヘルツ電源,強)[db] | 騒 音 値SPL(暖房,60ヘルツ電源,強)[db] | 騒 音 値PWL(冷房,強)[db] | 騒 音 値PWL(暖房,強)[db] | 外形寸法 Ｗ(室内)[㎜] | 外形寸法 Ｄ(室内)[㎜] | 外形寸法 Ｈ(室内)[㎜] | 製品質量(室内)[kg] | 相[φ] | 電圧[V] | 電動機出力(室内,送風機)[W] | 消費電力(冷房,50ヘルツ電源)[kW] | 消費電力(冷房,60ヘルツ電源)[kW] | 消費電力(暖房,50ヘルツ電源)[kW] | 消費電力(暖房,60ヘルツ電源)[kW] | 運転電流(冷房,50ヘルツ電源)[A] | 運転電流(冷房,60ヘルツ電源)[A] | 運転電流(暖房,50ヘルツ電源)[A] | 運転電流(暖房,60ヘルツ電源)[A] | 始動電流(冷房,50ヘルツ電源)[A] | 始動電流(冷房,60ヘルツ電源)[A] | 力率(冷房,50ヘルツ電源)[%] | 力率(冷房,60ヘルツ電源)[%] | 力率(暖房,50ヘルツ電源)[%] | 力率(暖房,60ヘルツ電源)[%] | 標準価格[円（税抜）] | 備 考
[7 empty] | GUID\840a2754a4964adcba5f11971c8302cd\Folder\Item |  |  | 空調機 | 空調機 | 住宅用エアコン（空冷ＨＰ） | 住宅用ＡＣ（空冷ＨＰ）壁掛形 | ルームエアコン 壁掛形（４Ａ型） | F564ATDP-W | 504042 | ダイキン工業（株） | 住宅用ＡＣ（空冷ＨＰ）壁掛形 | F564ATDP-W | ルームエアコン 壁掛形（４Ａ型） | 2023/11/1 | 5.6 | 5.6 | 6.7 | 6.7 | 20.2 | 20.2 | 23.4 | 23.4 | 54 | 54 | 56 | 56 | 68 | 70 | 798 | 370 | 295 | 16.5 | 1 | 200 | 62×1 | 1.480 | 1.480 | 1.430 | 1.430 | 7.5 | 7.5 | 7.2 | 7.2 | 7.5 | 7.5 | 99 | 99 | 99 | 99 | 240000 | （税無し）
[7 empty] | GUID\d58f84415062478b9925db1189776eb5\Folder\Item |  |  | 空調機 | 空調機 | 住宅用エアコン（空冷ＨＰ） | 住宅用ＡＣ（空冷ＨＰ）壁掛形 | ルームエアコン 壁掛形（４Ａ型） | F564ATDP-C | 504042 | ダイキン工業（株） | 住宅用ＡＣ（空冷ＨＰ）壁掛形 | F564ATDP-C | ルームエアコン 壁掛形（４Ａ型） | 2023/11/1 | 5.6 | 5.6 | 6.7 | 6.7 | 20.2 | 20.2 | 23.4 | 23.4 | 54 | 54 | 56 | 56 | 68 | 70 | 798 | 370 | 295 | 16.5 | 1 | 200 | 62×1 | 1.480 | 1.480 | 1.430 | 1.430 | 7.5 | 7.5 | 7.2 | 7.2 | 7.5 | 7.5 | 99 | 99 | 99 | 99 | 240000 | （税無し）
[16 empty] | メーカーコード | メーカー名 | 細分類 | メーカー型番 | 型式名称 | 製品リリース年月日 | 冷房能力(50ヘルツ電源)[kW] | 冷房能力(60ヘルツ電源)[kW] | 暖房能力(50ヘルツ電源)[kW] | 暖房能力(60ヘルツ電源)[kW] | 送 風 量(室外,冷房,50ヘルツ電源,強)[m3/min] | 送 風 量(室外,冷房,60ヘルツ電源,強)[m3/min] | 送 風 量(室外,暖房,50ヘルツ電源,強)[m3/min] | 送 風 量(室外,暖房,60ヘルツ電源,強)[m3/min] | 騒 音 値SPL(冷房,50ヘルツ電源,強)[db] | 騒 音 値SPL(冷房,60ヘルツ電源,強)[db] | 騒 音 値SPL(暖房,50ヘルツ電源,強)[db] | 騒 音 値SPL(暖房,60ヘルツ電源,強)[db] | 騒 音 値PWL(冷房,強)[db] | 騒 音 値PWL(暖房,強)[db] | 外形寸法 Ｗ(室外)[㎜] | 外形寸法 Ｄ(室外)[㎜] | 外形寸法 Ｈ(室外)[㎜] | 製品質量(室外)[kg] | 相[φ] | 電圧[V] | 電動機出力(室外,圧縮機)[kW] | 電動機出力(室外,送風機)[W] | 消費電力(冷房,50ヘルツ電源)[kW] | 消費電力(冷房,60ヘルツ電源)[kW] | 消費電力(暖房,50ヘルツ電源)[kW] | 消費電力(暖房,60ヘルツ電源)[kW] | 運転電流(冷房,50ヘルツ電源)[A] | 運転電流(冷房,60ヘルツ電源)[A] | 運転電流(暖房,50ヘルツ電源)[A] | 運転電流(暖房,60ヘルツ電源)[A] | 始動電流(冷房,50ヘルツ電源)[A] | 始動電流(冷房,60ヘルツ電源)[A] | 力率(冷房,50ヘルツ電源)[%] | 力率(冷房,60ヘルツ電源)[%] | 力率(暖房,50ヘルツ電源)[%] | 力率(暖房,60ヘルツ電源)[%] | 標準価格[円（税抜）] | 備 考
[7 empty] | GUID\c97d09cd50de431d8f803abe7629cb1e\Folder\Item |  |  | 空調機 | 空調機 | 住宅用エアコン（空冷ＨＰ） | 住宅用ＡＣ（空冷ＨＰ）室外機 | ルームエアコン 標準室外機（４Ａ型） | R564ADP | 504042 | ダイキン工業（株） | 住宅用ＡＣ（空冷ＨＰ）室外機 | R564ADP | ルームエアコン 標準室外機（４Ａ型） | 2023/11/1 | 5.6 | 5.6 | 6.7 | 6.7 | 51.9 | 51.9 | 36.2 | 36.2 | 53 | 53 | 50 | 50 | 65 | 62 | 850 | 320 | 729 | 52 | 1 | 200 | 1.70 | 45×1 | 1.480 | 1.480 | 1.430 | 1.430 | 7.5 | 7.5 | 7.2 | 7.2 | 7.5 | 7.5 | 99 | 99 | 99 | 99 | 360000 | （税無し）
S564ATDV
[16 empty] | メーカーコード | メーカー名 | 細分類 | メーカー型番 | 型式名称 | 製品リリース年月日 | 冷房能力(50ヘルツ電源)[kW] | 冷房能力(60ヘルツ電源)[kW] | 暖房能力(50ヘルツ電源)[kW] | 暖房能力(60ヘルツ電源)[kW] | 送 風 量(室内,冷房,50ヘルツ電源,強)[m3/min] | 送 風 量(室内,冷房,60ヘルツ電源,強)[m3/min] | 送 風 量(室内,暖房,50ヘルツ電源,強)[m3/min] | 送 風 量(室内,暖房,60ヘルツ電源,強)[m3/min] | 騒 音 値SPL(冷房,50ヘルツ電源,強)[db] | 騒 音 値SPL(冷房,60ヘルツ電源,強)[db] | 騒 音 値SPL(暖房,50ヘルツ電源,強)[db] | 騒 音 値SPL(暖房,60ヘルツ電源,強)[db] | 騒 音 値PWL(冷房,強)[db] | 騒 音 値PWL(暖房,強)[db] | 外形寸法 Ｗ(室内)[㎜] | 外形寸法 Ｄ(室内)[㎜] | 外形寸法 Ｈ(室内)[㎜] | 製品質量(室内)[kg] | 相[φ] | 電圧[V] | 電動機出力(室内,送風機)[W] | 消費電力(冷房,50ヘルツ電源)[kW] | 消費電力(冷房,60ヘルツ電源)[kW] | 消費電力(暖房,50ヘルツ電源)[kW] | 消費電力(暖房,60ヘルツ電源)[kW] | 運転電流(冷房,50ヘルツ電源)[A] | 運転電流(冷房,60ヘルツ電源)[A] | 運転電流(暖房,50ヘルツ電源)[A] | 運転電流(暖房,60ヘルツ電源)[A] | 始動電流(冷房,50ヘルツ電源)[A] | 始動電流(冷房,60ヘルツ電源)[A] | 力率(冷房,50ヘルツ電源)[%] | 力率(冷房,60ヘルツ電源)[%] | 力率(暖房,50ヘルツ電源)[%] | 力率(暖房,60ヘルツ電源)[%] | 標準価格[円（税抜）] | 備 考
[7 empty] | GUID\f89e8165db5b4b2590b6c25305a4b952\Folder\Item |  |  | 空調機 | 空調機 | 住宅用エアコン（空冷ＨＰ） | 住宅用ＡＣ（空冷ＨＰ）壁掛形 | ルームエアコン 壁掛形（４Ａ型） | F564ATDV-W | 504042 | ダイキン工業（株） | 住宅用ＡＣ（空冷ＨＰ）壁掛形 | F564ATDV-W | ルームエアコン 壁掛形（４Ａ型） | 2023/11/1 | 5.6 | 5.6 | 6.7 | 6.7 | 20.2 | 20.2 | 23.4 | 23.4 | 54 | 54 | 56 | 56 | 68 | 70 | 798 | 370 | 295 | 16.5 | 1 | 200 | 62×1 | 1.480 | 1.480 | 1.430 | 1.430 | 7.5 | 7.5 | 7.2 | 7.2 | 7.5 | 7.5 | 99 | 99 | 99 | 99 | 240000 | （税無し）
[7 empty] | GUID\1c8f149c526d467983094b32211ad272\Folder\Item |  |  | 空調機 | 空調機 | 住宅用エアコン（空冷ＨＰ） | 住宅用ＡＣ（空冷ＨＰ）壁掛形 | ルームエアコン 壁掛形（４Ａ型） | F564ATDV-C | 504042 | ダイキン工業（株） | 住宅用ＡＣ（空冷ＨＰ）壁掛形 | F564ATDV-C | ルームエアコン 壁掛形（４Ａ型） | 2023/11/1 | 5.6 | 5.6 | 6.7 | 6.7 | 20.2 | 20.2 | 23.4 | 23.4 | 54 | 54 | 56 | 56 | 68 | 70 | 798 | 370 | 295 | 16.5 | 1 | 200 | 62×1 | 1.480 | 1.480 | 1.430 | 1.430 | 7.5 | 7.5 | 7.2 | 7.2 | 7.5 | 7.5 | 99 | 99 | 99 | 99 | 240000 | （税無し）
[16 empty] | メーカーコード | メーカー名 | 細分類 | メーカー型番 | 型式名称 | 製品リリース年月日 | 冷房能力(50ヘルツ電源)[kW] | 冷房能力(60ヘルツ電源)[kW] | 暖房能力(50ヘルツ電源)[kW] | 暖房能力(60ヘルツ電源)[kW] | 送 風 量(室外,冷房,50ヘルツ電源,強)[m3/min] | 送 風 量(室外,冷房,60ヘルツ電源,強)[m3/min] | 送 風 量(室外,暖房,50ヘルツ電源,強)[m3/min] | 送 風 量(室外,暖房,60ヘルツ電源,強)[m3/min] | 騒 音 値SPL(冷房,50ヘルツ電源,強)[db] | 騒 音 値SPL(冷房,60ヘルツ電源,強)[db] | 騒 音 値SPL(暖房,50ヘルツ電源,強)[db] | 騒 音 値SPL(暖房,60ヘルツ電源,強)[db] | 騒 音 値PWL(冷房,強)[db] | 騒 音 値PWL(暖房,強)[db] | 外形寸法 Ｗ(室外)[㎜] | 外形寸法 Ｄ(室外)[㎜] | 外形寸法 Ｈ(室外)[㎜] | 製品質量(室外)[kg] | 相[φ] | 電圧[V] | 電動機出力(室外,圧縮機)[kW] | 電動機出力(室外,送風機)[W] | 消費電力(冷房,50ヘルツ電源)[kW] | 消費電力(冷房,60ヘルツ電源)[kW] | 消費電力(暖房,50ヘルツ電源)[kW] | 消費電力(暖房,60ヘルツ電源)[kW] | 運転電流(冷房,50ヘルツ電源)[A] | 運転電流(冷房,60ヘルツ電源)[A] | 運転電流(暖房,50ヘルツ電源)[A] | 運転電流(暖房,60ヘルツ電源)[A] | 始動電流(冷房,50ヘルツ電源)[A] | 始動電流(冷房,60ヘルツ電源)[A] | 力率(冷房,50ヘルツ電源)[%] | 力率(冷房,60ヘルツ電源)[%] | 力率(暖房,50ヘルツ電源)[%] | 力率(暖房,60ヘルツ電源)[%] | 標準価格[円（税抜）] | 備 考
[7 empty] | GUID\4cf562cd38e34c7c8b9b592cf9d1899b\Folder\Item |  |  | 空調機 | 空調機 | 住宅用エアコン（空冷ＨＰ） | 住宅用ＡＣ（空冷ＨＰ）室外機 | ルームエアコン 標準室外機（４Ａ型） | R564ADV | 504042 | ダイキン工業（株） | 住宅用ＡＣ（空冷ＨＰ）室外機 | R564ADV | ルームエアコン 標準室外機（４Ａ型） | 2023/11/1 | 5.6 | 5.6 | 6.7 | 6.7 | 51.9 | 51.9 | 36.2 | 36.2 | 53 | 53 | 50 | 50 | 65 | 62 | 850 | 320 | 729 | 52 | 1 | 200 | 1.70 | 45×1 | 1.480 | 1.480 | 1.430 | 1.430 | 7.5 | 7.5 | 7.2 | 7.2 | 7.5 | 7.5 | 99 | 99 | 99 | 99 | 360000 | （税無し）
S634ATDP
[16 empty] | メーカーコード | メーカー名 | 細分類 | メーカー型番 | 型式名称 | 製品リリース年月日 | 冷房能力(50ヘルツ電源)[kW] | 冷房能力(60ヘルツ電源)[kW] | 暖房能力(50ヘルツ電源)[kW] | 暖房能力(60ヘルツ電源)[kW] | 送 風 量(室内,冷房,50ヘルツ電源,強)[m3/min] | 送 風 量(室内,冷房,60ヘルツ電源,強)[m3/min] | 送 風 量(室内,暖房,50ヘルツ電源,強)[m3/min] | 送 風 量(室内,暖房,60ヘルツ電源,強)[m3/min] | 騒 音 値SPL(冷房,50ヘルツ電源,強)[db] | 騒 音 値SPL(冷房,60ヘルツ電源,強)[db] | 騒 音 値SPL(暖房,50ヘルツ電源,強)[db] | 騒 音 値SPL(暖房,60ヘルツ電源,強)[db] | 騒 音 値PWL(冷房,強)[db] | 騒 音 値PWL(暖房,強)[db] | 外形寸法 Ｗ(室内)[㎜] | 外形寸法 Ｄ(室内)[㎜] | 外形寸法 Ｈ(室内)[㎜] | 製品質量(室内)[kg] | 相[φ] | 電圧[V] | 電動機出力(室内,送風機)[W] | 消費電力(冷房,50ヘルツ電源)[kW] | 消費電力(冷房,60ヘルツ電源)[kW] | 消費電力(暖房,50ヘルツ電源)[kW] | 消費電力(暖房,60ヘルツ電源)[kW] | 運転電流(冷房,50ヘルツ電源)[A] | 運転電流(冷房,60ヘルツ電源)[A] | 運転電流(暖房,50ヘルツ電源)[A] | 運転電流(暖房,60ヘルツ電源)[A] | 始動電流(冷房,50ヘルツ電源)[A] | 始動電流(冷房,60ヘルツ電源)[A] | 力率(冷房,50ヘルツ電源)[%] | 力率(冷房,60ヘルツ電源)[%] | 力率(暖房,50ヘルツ電源)[%] | 力率(暖房,60ヘルツ電源)[%] | 標準価格[円（税抜）] | 備 考
[7 empty] | GUID\6a95613e36d741d4913b2168a125d3d7\Folder\Item |  |  | 空調機 | 空調機 | 住宅用エアコン（空冷ＨＰ） | 住宅用ＡＣ（空冷ＨＰ）壁掛形 | ルームエアコン 壁掛形（４Ａ型） | F634ATDP-W | 504042 | ダイキン工業（株） | 住宅用ＡＣ（空冷ＨＰ）壁掛形 | F634ATDP-W | ルームエアコン 壁掛形（４Ａ型） | 2023/11/1 | 6.3 | 6.3 | 7.1 | 7.1 | 20.4 | 20.4 | 23.4 | 23.4 | 54 | 54 | 56 | 56 | 68 | 70 | 798 | 370 | 295 | 16.5 | 1 | 200 | 62×1 | 1.750 | 1.750 | 1.550 | 1.550 | 8.8 | 8.8 | 7.8 | 7.8 | 8.8 | 8.8 | 99 | 99 | 99 | 99 | 280000 | （税無し）
[7 empty] | GUID\19f4aaa01f7c4fd6b8e6b7733b0bb4a3\Folder\Item |  |  | 空調機 | 空調機 | 住宅用エアコン（空冷ＨＰ） | 住宅用ＡＣ（空冷ＨＰ）壁掛形 | ルームエアコン 壁掛形（４Ａ型） | F634ATDP-C | 504042 | ダイキン工業（株） | 住宅用ＡＣ（空冷ＨＰ）壁掛形 | F634ATDP-C | ルームエアコン 壁掛形（４Ａ型） | 2023/11/1 | 6.3 | 6.3 | 7.1 | 7.1 | 20.4 | 20.4 | 23.4 | 23.4 | 54 | 54 | 56 | 56 | 68 | 70 | 798 | 370 | 295 | 16.5 | 1 | 200 | 62×1 | 1.750 | 1.750 | 1.550 | 1.550 | 8.8 | 8.8 | 7.8 | 7.8 | 8.8 | 8.8 | 99 | 99 | 99 | 99 | 280000 | （税無し）
[16 empty] | メーカーコード | メーカー名 | 細分類 | メーカー型番 | 型式名称 | 製品リリース年月日 | 冷房能力(50ヘルツ電源)[kW] | 冷房能力(60ヘルツ電源)[kW] | 暖房能力(50ヘルツ電源)[kW] | 暖房能力(60ヘルツ電源)[kW] | 送 風 量(室外,冷房,50ヘルツ電源,強)[m3/min] | 送 風 量(室外,冷房,60ヘルツ電源,強)[m3/min] | 送 風 量(室外,暖房,50ヘルツ電源,強)[m3/min] | 送 風 量(室外,暖房,60ヘルツ電源,強)[m3/min] | 騒 音 値SPL(冷房,50ヘルツ電源,強)[db] | 騒 音 値SPL(冷房,60ヘルツ電源,強)[db] | 騒 音 値SPL(暖房,50ヘルツ電源,強)[db] | 騒 音 値SPL(暖房,60ヘルツ電源,強)[db] | 騒 音 値PWL(冷房,強)[db] | 騒 音 値PWL(暖房,強)[db] | 外形寸法 Ｗ(室外)[㎜] | 外形寸法 Ｄ(室外)[㎜] | 外形寸法 Ｈ(室外)[㎜] | 製品質量(室外)[kg] | 相[φ] | 電圧[V] | 電動機出力(室外,圧縮機)[kW] | 電動機出力(室外,送風機)[W] | 消費電力(冷房,50ヘルツ電源)[kW] | 消費電力(冷房,60ヘルツ電源)[kW] | 消費電力(暖房,50ヘルツ電源)[kW] | 消費電力(暖房,60ヘルツ電源)[kW] | 運転電流(冷房,50ヘルツ電源)[A] | 運転電流(冷房,60ヘルツ電源)[A] | 運転電流(暖房,50ヘルツ電源)[A] | 運転電流(暖房,60ヘルツ電源)[A] | 始動電流(冷房,50ヘルツ電源)[A] | 始動電流(冷房,60ヘルツ電源)[A] | 力率(冷房,50ヘルツ電源)[%] | 力率(冷房,60ヘルツ電源)[%] | 力率(暖房,50ヘルツ電源)[%] | 力率(暖房,60ヘルツ電源)[%] | 標準価格[円（税抜）] | 備 考
[7 empty] | GUID\bf437a7710d147a5bf2d6da0c548a6a3\Folder\Item |  |  | 空調機 | 空調機 | 住宅用エアコン（空冷ＨＰ） | 住宅用ＡＣ（空冷ＨＰ）室外機 | ルームエアコン 標準室外機（４Ａ型） | R634ADP | 504042 | ダイキン工業（株） | 住宅用ＡＣ（空冷ＨＰ）室外機 | R634ADP | ルームエアコン 標準室外機（４Ａ型） | 2023/11/1 | 6.3 | 6.3 | 7.1 | 7.1 | 51.9 | 51.9 | 39.5 | 39.5 | 54 | 54 | 52 | 52 | 66 | 64 | 850 | 320 | 729 | 52 | 1 | 200 | 1.70 | 45×1 | 1.750 | 1.750 | 1.550 | 1.550 | 8.8 | 8.8 | 7.8 | 7.8 | 8.8 | 8.8 | 99 | 99 | 99 | 99 | 410000 | （税無し）
S634ATDV
[16 empty] | メーカーコード | メーカー名 | 細分類 | メーカー型番 | 型式名称 | 製品リリース年月日 | 冷房能力(50ヘルツ電源)[kW] | 冷房能力(60ヘルツ電源)[kW] | 暖房能力(50ヘルツ電源)[kW] | 暖房能力(60ヘルツ電源)[kW] | 送 風 量(室内,冷房,50ヘルツ電源,強)[m3/min] | 送 風 量(室内,冷房,60ヘルツ電源,強)[m3/min] | 送 風 量(室内,暖房,50ヘルツ電源,強)[m3/min] | 送 風 量(室内,暖房,60ヘルツ電源,強)[m3/min] | 騒 音 値SPL(冷房,50ヘルツ電源,強)[db] | 騒 音 値SPL(冷房,60ヘルツ電源,強)[db] | 騒 音 値SPL(暖房,50ヘルツ電源,強)[db] | 騒 音 値SPL(暖房,60ヘルツ電源,強)[db] | 騒 音 値PWL(冷房,強)[db] | 騒 音 値PWL(暖房,強)[db] | 外形寸法 Ｗ(室内)[㎜] | 外形寸法 Ｄ(室内)[㎜] | 外形寸法 Ｈ(室内)[㎜] | 製品質量(室内)[kg] | 相[φ] | 電圧[V] | 電動機出力(室内,送風機)[W] | 消費電力(冷房,50ヘルツ電源)[kW] | 消費電力(冷房,60ヘルツ電源)[kW] | 消費電力(暖房,50ヘルツ電源)[kW] | 消費電力(暖房,60ヘルツ電源)[kW] | 運転電流(冷房,50ヘルツ電源)[A] | 運転電流(冷房,60ヘルツ電源)[A] | 運転電流(暖房,50ヘルツ電源)[A] | 運転電流(暖房,60ヘルツ電源)[A] | 始動電流(冷房,50ヘルツ電源)[A] | 始動電流(冷房,60ヘルツ電源)[A] | 力率(冷房,50ヘルツ電源)[%] | 力率(冷房,60ヘルツ電源)[%] | 力率(暖房,50ヘルツ電源)[%] | 力率(暖房,60ヘルツ電源)[%] | 標準価格[円（税抜）] | 備 考
[7 empty] | GUID\0587c7aeebe44e08aaabeec465e8188e\Folder\Item |  |  | 空調機 | 空調機 | 住宅用エアコン（空冷ＨＰ） | 住宅用ＡＣ（空冷ＨＰ）壁掛形 | ルームエアコン 壁掛形（４Ａ型） | F634ATDV-W | 504042 | ダイキン工業（株） | 住宅用ＡＣ（空冷ＨＰ）壁掛形 | F634ATDV-W | ルームエアコン 壁掛形（４Ａ型） | 2023/11/1 | 6.3 | 6.3 | 7.1 | 7.1 | 20.4 | 20.4 | 23.4 | 23.4 | 54 | 54 | 56 | 56 | 68 | 70 | 798 | 370 | 295 | 16.5 | 1 | 200 | 62×1 | 1.750 | 1.750 | 1.550 | 1.550 | 8.8 | 8.8 | 7.8 | 7.8 | 8.8 | 8.8 | 99 | 99 | 99 | 99 | 280000 | （税無し）
[7 empty] | GUID\fa0922111bab44d98c2196ef3441bf36\Folder\Item |  |  | 空調機 | 空調機 | 住宅用エアコン（空冷ＨＰ） | 住宅用ＡＣ（空冷ＨＰ）壁掛形 | ルームエアコン 壁掛形（４Ａ型） | F634ATDV-C | 504042 | ダイキン工業（株） | 住宅用ＡＣ（空冷ＨＰ）壁掛形 | F634ATDV-C | ルームエアコン 壁掛形（４Ａ型） | 2023/11/1 | 6.3 | 6.3 | 7.1 | 7.1 | 20.4 | 20.4 | 23.4 | 23.4 | 54 | 54 | 56 | 56 | 68 | 70 | 798 | 370 | 295 | 16.5 | 1 | 200 | 62×1 | 1.750 | 1.750 | 1.550 | 1.550 | 8.8 | 8.8 | 7.8 | 7.8 | 8.8 | 8.8 | 99 | 99 | 99 | 99 | 280000 | （税無し）
[16 empty] | メーカーコード | メーカー名 | 細分類 | メーカー型番 | 型式名称 | 製品リリース年月日 | 冷房能力(50ヘルツ電源)[kW] | 冷房能力(60ヘルツ電源)[kW] | 暖房能力(50ヘルツ電源)[kW] | 暖房能力(60ヘルツ電源)[kW] | 送 風 量(室外,冷房,50ヘルツ電源,強)[m3/min] | 送 風 量(室外,冷房,60ヘルツ電源,強)[m3/min] | 送 風 量(室外,暖房,50ヘルツ電源,強)[m3/min] | 送 風 量(室外,暖房,60ヘルツ電源,強)[m3/min] | 騒 音 値SPL(冷房,50ヘルツ電源,強)[db] | 騒 音 値SPL(冷房,60ヘルツ電源,強)[db] | 騒 音 値SPL(暖房,50ヘルツ電源,強)[db] | 騒 音 値SPL(暖房,60ヘルツ電源,強)[db] | 騒 音 値PWL(冷房,強)[db] | 騒 音 値PWL(暖房,強)[db] | 外形寸法 Ｗ(室外)[㎜] | 外形寸法 Ｄ(室外)[㎜] | 外形寸法 Ｈ(室外)[㎜] | 製品質量(室外)[kg] | 相[φ] | 電圧[V] | 電動機出力(室外,圧縮機)[kW] | 電動機出力(室外,送風機)[W] | 消費電力(冷房,50ヘルツ電源)[kW] | 消費電力(冷房,60ヘルツ電源)[kW] | 消費電力(暖房,50ヘルツ電源)[kW] | 消費電力(暖房,60ヘルツ電源)[kW] | 運転電流(冷房,50ヘルツ電源)[A] | 運転電流(冷房,60ヘルツ電源)[A] | 運転電流(暖房,50ヘルツ電源)[A] | 運転電流(暖房,60ヘルツ電源)[A] | 始動電流(冷房,50ヘルツ電源)[A] | 始動電流(冷房,60ヘルツ電源)[A] | 力率(冷房,50ヘルツ電源)[%] | 力率(冷房,60ヘルツ電源)[%] | 力率(暖房,50ヘルツ電源)[%] | 力率(暖房,60ヘルツ電源)[%] | 標準価格[円（税抜）] | 備 考
[7 empty] | GUID\ae429eb96c29456080878abaa0ae7521\Folder\Item |  |  | 空調機 | 空調機 | 住宅用エアコン（空冷ＨＰ） | 住宅用ＡＣ（空冷ＨＰ）室外機 | ルームエアコン 標準室外機（４Ａ型） | R634ADV | 504042 | ダイキン工業（株） | 住宅用ＡＣ（空冷ＨＰ）室外機 | R634ADV | ルームエアコン 標準室外機（４Ａ型） | 2023/11/1 | 6.3 | 6.3 | 7.1 | 7.1 | 51.9 | 51.9 | 39.5 | 39.5 | 54 | 54 | 52 | 52 | 66 | 64 | 850 | 320 | 729 | 52 | 1 | 200 | 1.70 | 45×1 | 1.750 | 1.750 | 1.550 | 1.550 | 8.8 | 8.8 | 7.8 | 7.8 | 8.8 | 8.8 | 99 | 99 | 99 | 99 | 410000 | （税無し）
S714ATDP
[16 empty] | メーカーコード | メーカー名 | 細分類 | メーカー型番 | 型式名称 | 製品リリース年月日 | 冷房能力(50ヘルツ電源)[kW] | 冷房能力(60ヘルツ電源)[kW] | 暖房能力(50ヘルツ電源)[kW] | 暖房能力(60ヘルツ電源)[kW] | 送 風 量(室内,冷房,50ヘルツ電源,強)[m3/min] | 送 風 量(室内,冷房,60ヘルツ電源,強)[m3/min] | 送 風 量(室内,暖房,50ヘルツ電源,強)[m3/min] | 送 風 量(室内,暖房,60ヘルツ電源,強)[m3/min] | 騒 音 値SPL(冷房,50ヘルツ電源,強)[db] | 騒 音 値SPL(冷房,60ヘルツ電源,強)[db] | 騒 音 値SPL(暖房,50ヘルツ電源,強)[db] | 騒 音 値SPL(暖房,60ヘルツ電源,強)[db] | 騒 音 値PWL(冷房,強)[db] | 騒 音 値PWL(暖房,強)[db] | 外形寸法 Ｗ(室内)[㎜] | 外形寸法 Ｄ(室内)[㎜] | 外形寸法 Ｈ(室内)[㎜] | 製品質量(室内)[kg] | 相[φ] | 電圧[V] | 電動機出力(室内,送風機)[W] | 消費電力(冷房,50ヘルツ電源)[kW] | 消費電力(冷房,60ヘルツ電源)[kW] | 消費電力(暖房,50ヘルツ電源)[kW] | 消費電力(暖房,60ヘルツ電源)[kW] | 運転電流(冷房,50ヘルツ電源)[A] | 運転電流(冷房,60ヘルツ電源)[A] | 運転電流(暖房,50ヘルツ電源)[A] | 運転電流(暖房,60ヘルツ電源)[A] | 始動電流(冷房,50ヘルツ電源)[A] | 始動電流(冷房,60ヘルツ電源)[A] | 力率(冷房,50ヘルツ電源)[%] | 力率(冷房,60ヘルツ電源)[%] | 力率(暖房,50ヘルツ電源)[%] | 力率(暖房,60ヘルツ電源)[%] | 標準価格[円（税抜）] | 備 考
[7 empty] | GUID\d203c87d284e4a83bba2ca702e2fbc28\Folder\Item |  |  | 空調機 | 空調機 | 住宅用エアコン（空冷ＨＰ） | 住宅用ＡＣ（空冷ＨＰ）壁掛形 | ルームエアコン 壁掛形（４Ａ型） | F714ATDP-W | 504042 | ダイキン工業（株） | 住宅用ＡＣ（空冷ＨＰ）壁掛形 | F714ATDP-W | ルームエアコン 壁掛形（４Ａ型） | 2023/11/1 | 7.1 | 7.1 | 8.5 | 8.5 | 20.3 | 20.3 | 24.2 | 24.2 | 55 | 55 | 57 | 57 | 69 | 71 | 798 | 370 | 295 | 16.5 | 1 | 200 | 68×1 | 2.260 | 2.260 | 2.020 | 2.020 | 11.4 | 11.4 | 10.2 | 10.2 | 11.4 | 11.4 | 99 | 99 | 99 | 99 | 304000 | （税無し）
[7 empty] | GUID\394ef59f33f649fe8b5b6a0dc6ce17ee\Folder\Item |  |  | 空調機 | 空調機 | 住宅用エアコン（空冷ＨＰ） | 住宅用ＡＣ（空冷ＨＰ）壁掛形 | ルームエアコン 壁掛形（４Ａ型） | F714ATDP-C | 504042 | ダイキン工業（株） | 住宅用ＡＣ（空冷ＨＰ）壁掛形 | F714ATDP-C | ルームエアコン 壁掛形（４Ａ型） | 2023/11/1 | 7.1 | 7.1 | 8.5 | 8.5 | 20.3 | 20.3 | 24.2 | 24.2 | 55 | 55 | 57 | 57 | 69 | 71 | 798 | 370 | 295 | 16.5 | 1 | 200 | 68×1 | 2.260 | 2.260 | 2.020 | 2.020 | 11.4 | 11.4 | 10.2 | 10.2 | 11.4 | 11.4 | 99 | 99 | 99 | 99 | 304000 | （税無し）
[16 empty] | メーカーコード | メーカー名 | 細分類 | メーカー型番 | 型式名称 | 製品リリース年月日 | 冷房能力(50ヘルツ電源)[kW] | 冷房能力(60ヘルツ電源)[kW] | 暖房能力(50ヘルツ電源)[kW] | 暖房能力(60ヘルツ電源)[kW] | 送 風 量(室外,冷房,50ヘルツ電源,強)[m3/min] | 送 風 量(室外,冷房,60ヘルツ電源,強)[m3/min] | 送 風 量(室外,暖房,50ヘルツ電源,強)[m3/min] | 送 風 量(室外,暖房,60ヘルツ電源,強)[m3/min] | 騒 音 値SPL(冷房,50ヘルツ電源,強)[db] | 騒 音 値SPL(冷房,60ヘルツ電源,強)[db] | 騒 音 値SPL(暖房,50ヘルツ電源,強)[db] | 騒 音 値SPL(暖房,60ヘルツ電源,強)[db] | 騒 音 値PWL(冷房,強)[db] | 騒 音 値PWL(暖房,強)[db] | 外形寸法 Ｗ(室外)[㎜] | 外形寸法 Ｄ(室外)[㎜] | 外形寸法 Ｈ(室外)[㎜] | 製品質量(室外)[kg] | 相[φ] | 電圧[V] | 電動機出力(室外,圧縮機)[kW] | 電動機出力(室外,送風機)[W] | 消費電力(冷房,50ヘルツ電源)[kW] | 消費電力(冷房,60ヘルツ電源)[kW] | 消費電力(暖房,50ヘルツ電源)[kW] | 消費電力(暖房,60ヘルツ電源)[kW] | 運転電流(冷房,50ヘルツ電源)[A] | 運転電流(冷房,60ヘルツ電源)[A] | 運転電流(暖房,50ヘルツ電源)[A] | 運転電流(暖房,60ヘルツ電源)[A] | 始動電流(冷房,50ヘルツ電源)[A] | 始動電流(冷房,60ヘルツ電源)[A] | 力率(冷房,50ヘルツ電源)[%] | 力率(冷房,60ヘルツ電源)[%] | 力率(暖房,50ヘルツ電源)[%] | 力率(暖房,60ヘルツ電源)[%] | 標準価格[円（税抜）] | 備 考
[7 empty] | GUID\351ee837b7134104a5dde7f1af7c9194\Folder\Item |  |  | 空調機 | 空調機 | 住宅用エアコン（空冷ＨＰ） | 住宅用ＡＣ（空冷ＨＰ）室外機 | ルームエアコン 標準室外機（４Ａ型） | R714ADP | 504042 | ダイキン工業（株） | 住宅用ＡＣ（空冷ＨＰ）室外機 | R714ADP | ルームエアコン 標準室外機（４Ａ型） | 2023/11/1 | 7.1 | 7.1 | 8.5 | 8.5 | 65.7 | 65.7 | 51.3 | 51.3 | 59 | 59 | 58 | 58 | 71 | 70 | 850 | 320 | 729 | 53 | 1 | 200 | 1.90 | 82×1 | 2.260 | 2.260 | 2.020 | 2.020 | 11.4 | 11.4 | 10.2 | 10.2 | 11.4 | 11.4 | 99 | 99 | 99 | 99 | 456000 | （税無し）
S714ATDV
[16 empty] | メーカーコード | メーカー名 | 細分類 | メーカー型番 | 型式名称 | 製品リリース年月日 | 冷房能力(50ヘルツ電源)[kW] | 冷房能力(60ヘルツ電源)[kW] | 暖房能力(50ヘルツ電源)[kW] | 暖房能力(60ヘルツ電源)[kW] | 送 風 量(室内,冷房,50ヘルツ電源,強)[m3/min] | 送 風 量(室内,冷房,60ヘルツ電源,強)[m3/min] | 送 風 量(室内,暖房,50ヘルツ電源,強)[m3/min] | 送 風 量(室内,暖房,60ヘルツ電源,強)[m3/min] | 騒 音 値SPL(冷房,50ヘルツ電源,強)[db] | 騒 音 値SPL(冷房,60ヘルツ電源,強)[db] | 騒 音 値SPL(暖房,50ヘルツ電源,強)[db] | 騒 音 値SPL(暖房,60ヘルツ電源,強)[db] | 騒 音 値PWL(冷房,強)[db] | 騒 音 値PWL(暖房,強)[db] | 外形寸法 Ｗ(室内)[㎜] | 外形寸法 Ｄ(室内)[㎜] | 外形寸法 Ｈ(室内)[㎜] | 製品質量(室内)[kg] | 相[φ] | 電圧[V] | 電動機出力(室内,送風機)[W] | 消費電力(冷房,50ヘルツ電源)[kW] | 消費電力(冷房,60ヘルツ電源)[kW] | 消費電力(暖房,50ヘルツ電源)[kW] | 消費電力(暖房,60ヘルツ電源)[kW] | 運転電流(冷房,50ヘルツ電源)[A] | 運転電流(冷房,60ヘルツ電源)[A] | 運転電流(暖房,50ヘルツ電源)[A] | 運転電流(暖房,60ヘルツ電源)[A] | 始動電流(冷房,50ヘルツ電源)[A] | 始動電流(冷房,60ヘルツ電源)[A] | 力率(冷房,50ヘルツ電源)[%] | 力率(冷房,60ヘルツ電源)[%] | 力率(暖房,50ヘルツ電源)[%] | 力率(暖房,60ヘルツ電源)[%] | 標準価格[円（税抜）] | 備 考
[7 empty] | GUID\dc0ad5118eae4b07bf6ffad51baa2ce9\Folder\Item |  |  | 空調機 | 空調機 | 住宅用エアコン（空冷ＨＰ） | 住宅用ＡＣ（空冷ＨＰ）壁掛形 | ルームエアコン 壁掛形（４Ａ型） | F714ATDV-W | 504042 | ダイキン工業（株） | 住宅用ＡＣ（空冷ＨＰ）壁掛形 | F714ATDV-W | ルームエアコン 壁掛形（４Ａ型） | 2023/11/1 | 7.1 | 7.1 | 8.5 | 8.5 | 20.3 | 20.3 | 24.2 | 24.2 | 55 | 55 | 57 | 57 | 69 | 71 | 798 | 370 | 295 | 16.5 | 1 | 200 | 68×1 | 2.260 | 2.260 | 2.020 | 2.020 | 11.4 | 11.4 | 10.2 | 10.2 | 11.4 | 11.4 | 99 | 99 | 99 | 99 | 304000 | （税無し）
[7 empty] | GUID\4bd9995166294c13a0f1ca027c2c58cc\Folder\Item |  |  | 空調機 | 空調機 | 住宅用エアコン（空冷ＨＰ） | 住宅用ＡＣ（空冷ＨＰ）壁掛形 | ルームエアコン 壁掛形（４Ａ型） | F714ATDV-C | 504042 | ダイキン工業（株） | 住宅用ＡＣ（空冷ＨＰ）壁掛形 | F714ATDV-C | ルームエアコン 壁掛形（４Ａ型） | 2023/11/1 | 7.1 | 7.1 | 8.5 | 8.5 | 20.3 | 20.3 | 24.2 | 24.2 | 55 | 55 | 57 | 57 | 69 | 71 | 798 | 370 | 295 | 16.5 | 1 | 200 | 68×1 | 2.260 | 2.260 | 2.020 | 2.020 | 11.4 | 11.4 | 10.2 | 10.2 | 11.4 | 11.4 | 99 | 99 | 99 | 99 | 304000 | （税無し）
[16 empty] | メーカーコード | メーカー名 | 細分類 | メーカー型番 | 型式名称 | 製品リリース年月日 | 冷房能力(50ヘルツ電源)[kW] | 冷房能力(60ヘルツ電源)[kW] | 暖房能力(50ヘルツ電源)[kW] | 暖房能力(60ヘルツ電源)[kW] | 送 風 量(室外,冷房,50ヘルツ電源,強)[m3/min] | 送 風 量(室外,冷房,60ヘルツ電源,強)[m3/min] | 送 風 量(室外,暖房,50ヘルツ電源,強)[m3/min] | 送 風 量(室外,暖房,60ヘルツ電源,強)[m3/min] | 騒 音 値SPL(冷房,50ヘルツ電源,強)[db] | 騒 音 値SPL(冷房,60ヘルツ電源,強)[db] | 騒 音 値SPL(暖房,50ヘルツ電源,強)[db] | 騒 音 値SPL(暖房,60ヘルツ電源,強)[db] | 騒 音 値PWL(冷房,強)[db] | 騒 音 値PWL(暖房,強)[db] | 外形寸法 Ｗ(室外)[㎜] | 外形寸法 Ｄ(室外)[㎜] | 外形寸法 Ｈ(室外)[㎜] | 製品質量(室外)[kg] | 相[φ] | 電圧[V] | 電動機出力(室外,圧縮機)[kW] | 電動機出力(室外,送風機)[W] | 消費電力(冷房,50ヘルツ電源)[kW] | 消費電力(冷房,60ヘルツ電源)[kW] | 消費電力(暖房,50ヘルツ電源)[kW] | 消費電力(暖房,60ヘルツ電源)[kW] | 運転電流(冷房,50ヘルツ電源)[A] | 運転電流(冷房,60ヘルツ電源)[A] | 運転電流(暖房,50ヘルツ電源)[A] | 運転電流(暖房,60ヘルツ電源)[A] | 始動電流(冷房,50ヘルツ電源)[A] | 始動電流(冷房,60ヘルツ電源)[A] | 力率(冷房,50ヘルツ電源)[%] | 力率(冷房,60ヘルツ電源)[%] | 力率(暖房,50ヘルツ電源)[%] | 力率(暖房,60ヘルツ電源)[%] | 標準価格[円（税抜）] | 備 考
[7 empty] | GUID\b9e351edf6af47128ed424d766fd0338\Folder\Item |  |  | 空調機 | 空調機 | 住宅用エアコン（空冷ＨＰ） | 住宅用ＡＣ（空冷ＨＰ）室外機 | ルームエアコン 標準室外機（４Ａ型） | R714ADV | 504042 | ダイキン工業（株） | 住宅用ＡＣ（空冷ＨＰ）室外機 | R714ADV | ルームエアコン 標準室外機（４Ａ型） | 2023/11/1 | 7.1 | 7.1 | 8.5 | 8.5 | 65.7 | 65.7 | 51.3 | 51.3 | 59 | 59 | 58 | 58 | 71 | 70 | 850 | 320 | 729 | 53 | 1 | 200 | 1.90 | 82×1 | 2.260 | 2.260 | 2.020 | 2.020 | 11.4 | 11.4 | 10.2 | 10.2 | 11.4 | 11.4 | 99 | 99 | 99 | 99 | 456000 | （税無し）
S804ATDP
[16 empty] | メーカーコード | メーカー名 | 細分類 | メーカー型番 | 型式名称 | 製品リリース年月日 | 冷房能力(50ヘルツ電源)[kW] | 冷房能力(60ヘルツ電源)[kW] | 暖房能力(50ヘルツ電源)[kW] | 暖房能力(60ヘルツ電源)[kW] | 送 風 量(室内,冷房,50ヘルツ電源,強)[m3/min] | 送 風 量(室内,冷房,60ヘルツ電源,強)[m3/min] | 送 風 量(室内,暖房,50ヘルツ電源,強)[m3/min] | 送 風 量(室内,暖房,60ヘルツ電源,強)[m3/min] | 騒 音 値SPL(冷房,50ヘルツ電源,強)[db] | 騒 音 値SPL(冷房,60ヘルツ電源,強)[db] | 騒 音 値SPL(暖房,50ヘルツ電源,強)[db] | 騒 音 値SPL(暖房,60ヘルツ電源,強)[db] | 騒 音 値PWL(冷房,強)[db] | 騒 音 値PWL(暖房,強)[db] | 外形寸法 Ｗ(室内)[㎜] | 外形寸法 Ｄ(室内)[㎜] | 外形寸法 Ｈ(室内)[㎜] | 製品質量(室内)[kg] | 相[φ] | 電圧[V] | 電動機出力(室内,送風機)[W] | 消費電力(冷房,50ヘルツ電源)[kW] | 消費電力(冷房,60ヘルツ電源)[kW] | 消費電力(暖房,50ヘルツ電源)[kW] | 消費電力(暖房,60ヘルツ電源)[kW] | 運転電流(冷房,50ヘルツ電源)[A] | 運転電流(冷房,60ヘルツ電源)[A] | 運転電流(暖房,50ヘルツ電源)[A] | 運転電流(暖房,60ヘルツ電源)[A] | 始動電流(冷房,50ヘルツ電源)[A] | 始動電流(冷房,60ヘルツ電源)[A] | 力率(冷房,50ヘルツ電源)[%] | 力率(冷房,60ヘルツ電源)[%] | 力率(暖房,50ヘルツ電源)[%] | 力率(暖房,60ヘルツ電源)[%] | 標準価格[円（税抜）] | 備 考
[7 empty] | GUID\2fd101b273d943e4b814a2d18f476ca5\Folder\Item |  |  | 空調機 | 空調機 | 住宅用エアコン（空冷ＨＰ） | 住宅用ＡＣ（空冷ＨＰ）壁掛形 | ルームエアコン 壁掛形（４Ａ型） | F804ATDP-W | 504042 | ダイキン工業（株） | 住宅用ＡＣ（空冷ＨＰ）壁掛形 | F804ATDP-W | ルームエアコン 壁掛形（４Ａ型） | 2023/11/1 | 8.0 | 8.0 | 9.5 | 9.5 | 21.1 | 21.1 | 23.4 | 23.4 | 56 | 56 | 56 | 56 | 70 | 70 | 798 | 370 | 295 | 16.5 | 1 | 200 | 63×1 | 2.920 | 2.920 | 2.520 | 2.520 | 14.7 | 14.7 | 12.7 | 12.7 | 14.7 | 14.7 | 99 | 99 | 99 | 99 | 332000 | （税無し）
[7 empty] | GUID\eedcf91e4d774739959ed015bf550402\Folder\Item |  |  | 空調機 | 空調機 | 住宅用エアコン（空冷ＨＰ） | 住宅用ＡＣ（空冷ＨＰ）壁掛形 | ルームエアコン 壁掛形（４Ａ型） | F804ATDP-C | 504042 | ダイキン工業（株） | 住宅用ＡＣ（空冷ＨＰ）壁掛形 | F804ATDP-C | ルームエアコン 壁掛形（４Ａ型） | 2023/11/1 | 8.0 | 8.0 | 9.5 | 9.5 | 21.1 | 21.1 | 23.4 | 23.4 | 56 | 56 | 56 | 56 | 70 | 70 | 798 | 370 | 295 | 16.5 | 1 | 200 | 63×1 | 2.920 | 2.920 | 2.520 | 2.520 | 14.7 | 14.7 | 12.7 | 12.7 | 14.7 | 14.7 | 99 | 99 | 99 | 99 | 332000 | （税無し）
[16 empty] | メーカーコード | メーカー名 | 細分類 | メーカー型番 | 型式名称 | 製品リリース年月日 | 冷房能力(50ヘルツ電源)[kW] | 冷房能力(60ヘルツ電源)[kW] | 暖房能力(50ヘルツ電源)[kW] | 暖房能力(60ヘルツ電源)[kW] | 送 風 量(室外,冷房,50ヘルツ電源,強)[m3/min] | 送 風 量(室外,冷房,60ヘルツ電源,強)[m3/min] | 送 風 量(室外,暖房,50ヘルツ電源,強)[m3/min] | 送 風 量(室外,暖房,60ヘルツ電源,強)[m3/min] | 騒 音 値SPL(冷房,50ヘルツ電源,強)[db] | 騒 音 値SPL(冷房,60ヘルツ電源,強)[db] | 騒 音 値SPL(暖房,50ヘルツ電源,強)[db] | 騒 音 値SPL(暖房,60ヘルツ電源,強)[db] | 騒 音 値PWL(冷房,強)[db] | 騒 音 値PWL(暖房,強)[db] | 外形寸法 Ｗ(室外)[㎜] | 外形寸法 Ｄ(室外)[㎜] | 外形寸法 Ｈ(室外)[㎜] | 製品質量(室外)[kg] | 相[φ] | 電圧[V] | 電動機出力(室外,圧縮機)[kW] | 電動機出力(室外,送風機)[W] | 消費電力(冷房,50ヘルツ電源)[kW] | 消費電力(冷房,60ヘルツ電源)[kW] | 消費電力(暖房,50ヘルツ電源)[kW] | 消費電力(暖房,60ヘルツ電源)[kW] | 運転電流(冷房,50ヘルツ電源)[A] | 運転電流(冷房,60ヘルツ電源)[A] | 運転電流(暖房,50ヘルツ電源)[A] | 運転電流(暖房,60ヘルツ電源)[A] | 始動電流(冷房,50ヘルツ電源)[A] | 始動電流(冷房,60ヘルツ電源)[A] | 力率(冷房,50ヘルツ電源)[%] | 力率(冷房,60ヘルツ電源)[%] | 力率(暖房,50ヘルツ電源)[%] | 力率(暖房,60ヘルツ電源)[%] | 標準価格[円（税抜）] | 備 考
[7 empty] | GUID\57769bc76b2641558ba52d6472b6447b\Folder\Item |  |  | 空調機 | 空調機 | 住宅用エアコン（空冷ＨＰ） | 住宅用ＡＣ（空冷ＨＰ）室外機 | ルームエアコン 標準室外機（４Ａ型） | R804ADP | 504042 | ダイキン工業（株） | 住宅用ＡＣ（空冷ＨＰ）室外機 | R804ADP | ルームエアコン 標準室外機（４Ａ型） | 2023/11/1 | 8.0 | 8.0 | 9.5 | 9.5 | 65.7 | 65.7 | 52.6 | 52.6 | 59 | 59 | 59 | 59 | 71 | 71 | 850 | 320 | 729 | 53 | 1 | 200 | 2.20 | 82×1 | 2.920 | 2.920 | 2.520 | 2.520 | 14.7 | 14.7 | 12.7 | 12.7 | 14.7 | 14.7 | 99 | 99 | 99 | 99 | 498000 | （税無し）
S804ATDV
[16 empty] | メーカーコード | メーカー名 | 細分類 | メーカー型番 | 型式名称 | 製品リリース年月日 | 冷房能力(50ヘルツ電源)[kW] | 冷房能力(60ヘルツ電源)[kW] | 暖房能力(50ヘルツ電源)[kW] | 暖房能力(60ヘルツ電源)[kW] | 送 風 量(室内,冷房,50ヘルツ電源,強)[m3/min] | 送 風 量(室内,冷房,60ヘルツ電源,強)[m3/min] | 送 風 量(室内,暖房,50ヘルツ電源,強)[m3/min] | 送 風 量(室内,暖房,60ヘルツ電源,強)[m3/min] | 騒 音 値SPL(冷房,50ヘルツ電源,強)[db] | 騒 音 値SPL(冷房,60ヘルツ電源,強)[db] | 騒 音 値SPL(暖房,50ヘルツ電源,強)[db] | 騒 音 値SPL(暖房,60ヘルツ電源,強)[db] | 騒 音 値PWL(冷房,強)[db] | 騒 音 値PWL(暖房,強)[db] | 外形寸法 Ｗ(室内)[㎜] | 外形寸法 Ｄ(室内)[㎜] | 外形寸法 Ｈ(室内)[㎜] | 製品質量(室内)[kg] | 相[φ] | 電圧[V] | 電動機出力(室内,送風機)[W] | 消費電力(冷房,50ヘルツ電源)[kW] | 消費電力(冷房,60ヘルツ電源)[kW] | 消費電力(暖房,50ヘルツ電源)[kW] | 消費電力(暖房,60ヘルツ電源)[kW] | 運転電流(冷房,50ヘルツ電源)[A] | 運転電流(冷房,60ヘルツ電源)[A] | 運転電流(暖房,50ヘルツ電源)[A] | 運転電流(暖房,60ヘルツ電源)[A] | 始動電流(冷房,50ヘルツ電源)[A] | 始動電流(冷房,60ヘルツ電源)[A] | 力率(冷房,50ヘルツ電源)[%] | 力率(冷房,60ヘルツ電源)[%] | 力率(暖房,50ヘルツ電源)[%] | 力率(暖房,60ヘルツ電源)[%] | 標準価格[円（税抜）] | 備 考
[7 empty] | GUID\196b09d132f745cfa8cd19f9e15f343e\Folder\Item |  |  | 空調機 | 空調機 | 住宅用エアコン（空冷ＨＰ） | 住宅用ＡＣ（空冷ＨＰ）壁掛形 | ルームエアコン 壁掛形（４Ａ型） | F804ATDV-W | 504042 | ダイキン工業（株） | 住宅用ＡＣ（空冷ＨＰ）壁掛形 | F804ATDV-W | ルームエアコン 壁掛形（４Ａ型） | 2023/11/1 | 8.0 | 8.0 | 9.5 | 9.5 | 21.1 | 21.1 | 23.4 | 23.4 | 56 | 56 | 56 | 56 | 70 | 70 | 798 | 370 | 295 | 16.5 | 1 | 200 | 63×1 | 2.920 | 2.920 | 2.520 | 2.520 | 14.7 | 14.7 | 12.7 | 12.7 | 14.7 | 14.7 | 99 | 99 | 99 | 99 | 332000 | （税無し）
[7 empty] | GUID\90ab78f197e04465bee5f27bb73509ae\Folder\Item |  |  | 空調機 | 空調機 | 住宅用エアコン（空冷ＨＰ） | 住宅用ＡＣ（空冷ＨＰ）壁掛形 | ルームエアコン 壁掛形（４Ａ型） | F804ATDV-C | 504042 | ダイキン工業（株） | 住宅用ＡＣ（空冷ＨＰ）壁掛形 | F804ATDV-C | ルームエアコン 壁掛形（４Ａ型） | 2023/11/1 | 8.0 | 8.0 | 9.5 | 9.5 | 21.1 | 21.1 | 23.4 | 23.4 | 56 | 56 | 56 | 56 | 70 | 70 | 798 | 370 | 295 | 16.5 | 1 | 200 | 63×1 | 2.920 | 2.920 | 2.520 | 2.520 | 14.7 | 14.7 | 12.7 | 12.7 | 14.7 | 14.7 | 99 | 99 | 99 | 99 | 332000 | （税無し）
[16 empty] | メーカーコード | メーカー名 | 細分類 | メーカー型番 | 型式名称 | 製品リリース年月日 | 冷房能力(50ヘルツ電源)[kW] | 冷房能力(60ヘルツ電源)[kW] | 暖房能力(50ヘルツ電源)[kW] | 暖房能力(60ヘルツ電源)[kW] | 送 風 量(室外,冷房,50ヘルツ電源,強)[m3/min] | 送 風 量(室外,冷房,60ヘルツ電源,強)[m3/min] | 送 風 量(室外,暖房,50ヘルツ電源,強)[m3/min] | 送 風 量(室外,暖房,60ヘルツ電源,強)[m3/min] | 騒 音 値SPL(冷房,50ヘルツ電源,強)[db] | 騒 音 値SPL(冷房,60ヘルツ電源,強)[db] | 騒 音 値SPL(暖房,50ヘルツ電源,強)[db] | 騒 音 値SPL(暖房,60ヘルツ電源,強)[db] | 騒 音 値PWL(冷房,強)[db] | 騒 音 値PWL(暖房,強)[db] | 外形寸法 Ｗ(室外)[㎜] | 外形寸法 Ｄ(室外)[㎜] | 外形寸法 Ｈ(室外)[㎜] | 製品質量(室外)[kg] | 相[φ] | 電圧[V] | 電動機出力(室外,圧縮機)[kW] | 電動機出力(室外,送風機)[W] | 消費電力(冷房,50ヘルツ電源)[kW] | 消費電力(冷房,60ヘルツ電源)[kW] | 消費電力(暖房,50ヘルツ電源)[kW] | 消費電力(暖房,60ヘルツ電源)[kW] | 運転電流(冷房,50ヘルツ電源)[A] | 運転電流(冷房,60ヘルツ電源)[A] | 運転電流(暖房,50ヘルツ電源)[A] | 運転電流(暖房,60ヘルツ電源)[A] | 始動電流(冷房,50ヘルツ電源)[A] | 始動電流(冷房,60ヘルツ電源)[A] | 力率(冷房,50ヘルツ電源)[%] | 力率(冷房,60ヘルツ電源)[%] | 力率(暖房,50ヘルツ電源)[%] | 力率(暖房,60ヘルツ電源)[%] | 標準価格[円（税抜）] | 備 考
[7 empty] | GUID\9f5409faf78b4a279159a777a0051ec2\Folder\Item |  |  | 空調機 | 空調機 | 住宅用エアコン（空冷ＨＰ） | 住宅用ＡＣ（空冷ＨＰ）室外機 | ルームエアコン 標準室外機（４Ａ型） | R804ADV | 504042 | ダイキン工業（株） | 住宅用ＡＣ（空冷ＨＰ）室外機 | R804ADV | ルームエアコン 標準室外機（４Ａ型） | 2023/11/1 | 8.0 | 8.0 | 9.5 | 9.5 | 65.7 | 65.7 | 52.6 | 52.6 | 59 | 59 | 59 | 59 | 71 | 71 | 850 | 320 | 729 | 53 | 1 | 200 | 2.20 | 82×1 | 2.920 | 2.920 | 2.520 | 2.520 | 14.7 | 14.7 | 12.7 | 12.7 | 14.7 | 14.7 | 99 | 99 | 99 | 99 | 498000 | （税無し）
スゴ暖 HXシリーズ
S224ATHS
[16 empty] | メーカーコード | メーカー名 | 細分類 | メーカー型番 | 型式名称 | 製品リリース年月日 | 冷房能力(50ヘルツ電源)[kW] | 冷房能力(60ヘルツ電源)[kW] | 暖房能力(50ヘルツ電源)[kW] | 暖房能力(60ヘルツ電源)[kW] | 送 風 量(室内,冷房,50ヘルツ電源,強)[m3/min] | 送 風 量(室内,冷房,60ヘルツ電源,強)[m3/min] | 送 風 量(室内,暖房,50ヘルツ電源,強)[m3/min] | 送 風 量(室内,暖房,60ヘルツ電源,強)[m3/min] | 騒 音 値SPL(冷房,50ヘルツ電源,強)[db] | 騒 音 値SPL(冷房,60ヘルツ電源,強)[db] | 騒 音 値SPL(暖房,50ヘルツ電源,強)[db] | 騒 音 値SPL(暖房,60ヘルツ電源,強)[db] | 騒 音 値PWL(冷房,強)[db] | 騒 音 値PWL(暖房,強)[db] | 外形寸法 Ｗ(室内)[㎜] | 外形寸法 Ｄ(室内)[㎜] | 外形寸法 Ｈ(室内)[㎜] | 製品質量(室内)[kg] | 相[φ] | 電圧[V] | 電動機出力(室内,送風機)[W] | 消費電力(冷房,50ヘルツ電源)[kW] | 消費電力(冷房,60ヘルツ電源)[kW] | 消費電力(暖房,50ヘルツ電源)[kW] | 消費電力(暖房,60ヘルツ電源)[kW] | 運転電流(冷房,50ヘルツ電源)[A] | 運転電流(冷房,60ヘルツ電源)[A] | 運転電流(暖房,50ヘルツ電源)[A] | 運転電流(暖房,60ヘルツ電源)[A] | 始動電流(冷房,50ヘルツ電源)[A] | 始動電流(冷房,60ヘルツ電源)[A] | 力率(冷房,50ヘルツ電源)[%] | 力率(冷房,60ヘルツ電源)[%] | 力率(暖房,50ヘルツ電源)[%] | 力率(暖房,60ヘルツ電源)[%] | 標準価格[円（税抜）] | 備 考
[7 empty] | GUID\f0d9352ff914448bb0d337a4fbf94e34\Folder\Item |  |  | 空調機 | 空調機 | 住宅用エアコン（空冷ＨＰ） | 住宅用ＡＣ（空冷ＨＰ）壁掛形 | ルームエアコン 壁掛形（４Ａ型） | F224ATHS-W | 504042 | ダイキン工業（株） | 住宅用ＡＣ（空冷ＨＰ）壁掛形 | F224ATHS-W | ルームエアコン 壁掛形（４Ａ型） | 2023/10/2 | 2.2 | 2.2 | 2.8 | 2.8 | 13.65 | 13.65 | 14.24 | 14.24 | 47 | 47 | 50 | 50 | 61 | 64 | 798 | 265 | 250 | 10.5 | 1 | 100 | 34×1 | 0.450 | 0.450 | 0.550 | 0.550 | 5.2 | 5.2 | 6.2 | 6.2 | 6.2 | 6.2 | 86 | 86 | 89 | 89 | 140000 | （税無し）
[16 empty] | メーカーコード | メーカー名 | 細分類 | メーカー型番 | 型式名称 | 製品リリース年月日 | 冷房能力(50ヘルツ電源)[kW] | 冷房能力(60ヘルツ電源)[kW] | 暖房能力(50ヘルツ電源)[kW] | 暖房能力(60ヘルツ電源)[kW] | 送 風 量(室外,冷房,50ヘルツ電源,強)[m3/min] | 送 風 量(室外,冷房,60ヘルツ電源,強)[m3/min] | 送 風 量(室外,暖房,50ヘルツ電源,強)[m3/min] | 送 風 量(室外,暖房,60ヘルツ電源,強)[m3/min] | 騒 音 値SPL(冷房,50ヘルツ電源,強)[db] | 騒 音 値SPL(冷房,60ヘルツ電源,強)[db] | 騒 音 値SPL(暖房,50ヘルツ電源,強)[db] | 騒 音 値SPL(暖房,60ヘルツ電源,強)[db] | 騒 音 値PWL(冷房,強)[db] | 騒 音 値PWL(暖房,強)[db] | 外形寸法 Ｗ(室外)[㎜] | 外形寸法 Ｄ(室外)[㎜] | 外形寸法 Ｈ(室外)[㎜] | 製品質量(室外)[kg] | 相[φ] | 電圧[V] | 電動機出力(室外,圧縮機)[kW] | 電動機出力(室外,送風機)[W] | 消費電力(冷房,50ヘルツ電源)[kW] | 消費電力(冷房,60ヘルツ電源)[kW] | 消費電力(暖房,50ヘルツ電源)[kW] | 消費電力(暖房,60ヘルツ電源)[kW] | 運転電流(冷房,50ヘルツ電源)[A] | 運転電流(冷房,60ヘルツ電源)[A] | 運転電流(暖房,50ヘルツ電源)[A] | 運転電流(暖房,60ヘルツ電源)[A] | 始動電流(冷房,50ヘルツ電源)[A] | 始動電流(冷房,60ヘルツ電源)[A] | 力率(冷房,50ヘルツ電源)[%] | 力率(冷房,60ヘルツ電源)[%] | 力率(暖房,50ヘルツ電源)[%] | 力率(暖房,60ヘルツ電源)[%] | 標準価格[円（税抜）] | 備 考
[7 empty] | GUID\4473516469424dee8dd48e0629e883fd\Folder\Item |  |  | 空調機 | 空調機 | 住宅用エアコン（空冷ＨＰ） | 住宅用ＡＣ（空冷ＨＰ）室外機 | ルームエアコン 標準室外機（４Ａ型） | R224AHS | 504042 | ダイキン工業（株） | 住宅用ＡＣ（空冷ＨＰ）室外機 | R224AHS | ルームエアコン 標準室外機（４Ａ型） | 2023/10/2 | 2.2 | 2.2 | 2.8 | 2.8 | 38.5 | 38.5 | 31.9 | 31.9 | 49 | 49 | 52 | 52 | 61 | 64 | 795 | 300 | 610 | 40 | 1 | 100 | 0.600 | 26×1 | 0.450 | 0.450 | 0.550 | 0.550 | 5.2 | 5.2 | 6.2 | 6.2 | 6.2 | 6.2 | 86 | 86 | 89 | 89 | 210000 | （税無し）
S254ATHS
[16 empty] | メーカーコード | メーカー名 | 細分類 | メーカー型番 | 型式名称 | 製品リリース年月日 | 冷房能力(50ヘルツ電源)[kW] | 冷房能力(60ヘルツ電源)[kW] | 暖房能力(50ヘルツ電源)[kW] | 暖房能力(60ヘルツ電源)[kW] | 送 風 量(室内,冷房,50ヘルツ電源,強)[m3/min] | 送 風 量(室内,冷房,60ヘルツ電源,強)[m3/min] | 送 風 量(室内,暖房,50ヘルツ電源,強)[m3/min] | 送 風 量(室内,暖房,60ヘルツ電源,強)[m3/min] | 騒 音 値SPL(冷房,50ヘルツ電源,強)[db] | 騒 音 値SPL(冷房,60ヘルツ電源,強)[db] | 騒 音 値SPL(暖房,50ヘルツ電源,強)[db] | 騒 音 値SPL(暖房,60ヘルツ電源,強)[db] | 騒 音 値PWL(冷房,強)[db] | 騒 音 値PWL(暖房,強)[db] | 外形寸法 Ｗ(室内)[㎜] | 外形寸法 Ｄ(室内)[㎜] | 外形寸法 Ｈ(室内)[㎜] | 製品質量(室内)[kg] | 相[φ] | 電圧[V] | 電動機出力(室内,送風機)[W] | 消費電力(冷房,50ヘルツ電源)[kW] | 消費電力(冷房,60ヘルツ電源)[kW] | 消費電力(暖房,50ヘルツ電源)[kW] | 消費電力(暖房,60ヘルツ電源)[kW] | 運転電流(冷房,50ヘルツ電源)[A] | 運転電流(冷房,60ヘルツ電源)[A] | 運転電流(暖房,50ヘルツ電源)[A] | 運転電流(暖房,60ヘルツ電源)[A] | 始動電流(冷房,50ヘルツ電源)[A] | 始動電流(冷房,60ヘルツ電源)[A] | 力率(冷房,50ヘルツ電源)[%] | 力率(冷房,60ヘルツ電源)[%] | 力率(暖房,50ヘルツ電源)[%] | 力率(暖房,60ヘルツ電源)[%] | 標準価格[円（税抜）] | 備 考
[7 empty] | GUID\6d5e6ed1e4284d18a877403cbf49e0b8\Folder\Item |  |  | 空調機 | 空調機 | 住宅用エアコン（空冷ＨＰ） | 住宅用ＡＣ（空冷ＨＰ）壁掛形 | ルームエアコン 壁掛形（４Ａ型） | F254ATHS-W | 504042 | ダイキン工業（株） | 住宅用ＡＣ（空冷ＨＰ）壁掛形 | F254ATHS-W | ルームエアコン 壁掛形（４Ａ型） | 2023/10/2 | 2.5 | 2.5 | 3.2 | 3.2 | 13.65 | 13.65 | 14.24 | 14.24 | 48 | 48 | 50 | 50 | 62 | 64 | 798 | 265 | 250 | 10.5 | 1 | 100 | 34×1 | 0.540 | 0.540 | 0.660 | 0.660 | 6.2 | 6.2 | 7.4 | 7.4 | 7.4 | 7.4 | 87 | 87 | 89 | 89 | 152000 | （税無し）
[16 empty] | メーカーコード | メーカー名 | 細分類 | メーカー型番 | 型式名称 | 製品リリース年月日 | 冷房能力(50ヘルツ電源)[kW] | 冷房能力(60ヘルツ電源)[kW] | 暖房能力(50ヘルツ電源)[kW] | 暖房能力(60ヘルツ電源)[kW] | 送 風 量(室外,冷房,50ヘルツ電源,強)[m3/min] | 送 風 量(室外,冷房,60ヘルツ電源,強)[m3/min] | 送 風 量(室外,暖房,50ヘルツ電源,強)[m3/min] | 送 風 量(室外,暖房,60ヘルツ電源,強)[m3/min] | 騒 音 値SPL(冷房,50ヘルツ電源,強)[db] | 騒 音 値SPL(冷房,60ヘルツ電源,強)[db] | 騒 音 値SPL(暖房,50ヘルツ電源,強)[db] | 騒 音 値SPL(暖房,60ヘルツ電源,強)[db] | 騒 音 値PWL(冷房,強)[db] | 騒 音 値PWL(暖房,強)[db] | 外形寸法 Ｗ(室外)[㎜] | 外形寸法 Ｄ(室外)[㎜] | 外形寸法 Ｈ(室外)[㎜] | 製品質量(室外)[kg] | 相[φ] | 電圧[V] | 電動機出力(室外,圧縮機)[kW] | 電動機出力(室外,送風機)[W] | 消費電力(冷房,50ヘルツ電源)[kW] | 消費電力(冷房,60ヘルツ電源)[kW] | 消費電力(暖房,50ヘルツ電源)[kW] | 消費電力(暖房,60ヘルツ電源)[kW] | 運転電流(冷房,50ヘルツ電源)[A] | 運転電流(冷房,60ヘルツ電源)[A] | 運転電流(暖房,50ヘルツ電源)[A] | 運転電流(暖房,60ヘルツ電源)[A] | 始動電流(冷房,50ヘルツ電源)[A] | 始動電流(冷房,60ヘルツ電源)[A] | 力率(冷房,50ヘルツ電源)[%] | 力率(冷房,60ヘルツ電源)[%] | 力率(暖房,50ヘルツ電源)[%] | 力率(暖房,60ヘルツ電源)[%] | 標準価格[円（税抜）] | 備 考
[7 empty] | GUID\1274da25415f43649572338a610d8e05\Folder\Item |  |  | 空調機 | 空調機 | 住宅用エアコン（空冷ＨＰ） | 住宅用ＡＣ（空冷ＨＰ）室外機 | ルームエアコン 標準室外機（４Ａ型） | R254AHS | 504042 | ダイキン工業（株） | 住宅用ＡＣ（空冷ＨＰ）室外機 | R254AHS | ルームエアコン 標準室外機（４Ａ型） | 2023/10/2 | 2.5 | 2.5 | 3.2 | 3.2 | 38.5 | 38.5 | 31.9 | 31.9 | 49 | 49 | 52 | 52 | 61 | 64 | 795 | 300 | 610 | 40 | 1 | 100 | 0.750 | 26×1 | 0.540 | 0.540 | 0.660 | 0.660 | 6.2 | 6.2 | 7.4 | 7.4 | 7.4 | 7.4 | 87 | 87 | 89 | 89 | 228000 | （税無し）
S284ATHP
[16 empty] | メーカーコード | メーカー名 | 細分類 | メーカー型番 | 型式名称 | 製品リリース年月日 | 冷房能力(50ヘルツ電源)[kW] | 冷房能力(60ヘルツ電源)[kW] | 暖房能力(50ヘルツ電源)[kW] | 暖房能力(60ヘルツ電源)[kW] | 送 風 量(室内,冷房,50ヘルツ電源,強)[m3/min] | 送 風 量(室内,冷房,60ヘルツ電源,強)[m3/min] | 送 風 量(室内,暖房,50ヘルツ電源,強)[m3/min] | 送 風 量(室内,暖房,60ヘルツ電源,強)[m3/min] | 騒 音 値SPL(冷房,50ヘルツ電源,強)[db] | 騒 音 値SPL(冷房,60ヘルツ電源,強)[db] | 騒 音 値SPL(暖房,50ヘルツ電源,強)[db] | 騒 音 値SPL(暖房,60ヘルツ電源,強)[db] | 騒 音 値PWL(冷房,強)[db] | 騒 音 値PWL(暖房,強)[db] | 外形寸法 Ｗ(室内)[㎜] | 外形寸法 Ｄ(室内)[㎜] | 外形寸法 Ｈ(室内)[㎜] | 製品質量(室内)[kg] | 相[φ] | 電圧[V] | 電動機出力(室内,送風機)[W] | 消費電力(冷房,50ヘルツ電源)[kW] | 消費電力(冷房,60ヘルツ電源)[kW] | 消費電力(暖房,50ヘルツ電源)[kW] | 消費電力(暖房,60ヘルツ電源)[kW] | 運転電流(冷房,50ヘルツ電源)[A] | 運転電流(冷房,60ヘルツ電源)[A] | 運転電流(暖房,50ヘルツ電源)[A] | 運転電流(暖房,60ヘルツ電源)[A] | 始動電流(冷房,50ヘルツ電源)[A] | 始動電流(冷房,60ヘルツ電源)[A] | 力率(冷房,50ヘルツ電源)[%] | 力率(冷房,60ヘルツ電源)[%] | 力率(暖房,50ヘルツ電源)[%] | 力率(暖房,60ヘルツ電源)[%] | 標準価格[円（税抜）] | 備 考
[7 empty] | GUID\7ca51048f72244379915d499748b0d80\Folder\Item |  |  | 空調機 | 空調機 | 住宅用エアコン（空冷ＨＰ） | 住宅用ＡＣ（空冷ＨＰ）壁掛形 | ルームエアコン 壁掛形（４Ａ型） | F284ATHP-W | 504042 | ダイキン工業（株） | 住宅用ＡＣ（空冷ＨＰ）壁掛形 | F284ATHP-W | ルームエアコン 壁掛形（４Ａ型） | 2023/10/2 | 2.8 | 2.8 | 4.0 | 4.0 | 13.91 | 13.91 | 15.88 | 15.88 | 49 | 49 | 51 | 51 | 63 | 65 | 798 | 265 | 250 | 10.5 | 1 | 200 | 50×1 | 0.610 | 0.610 | 0.860 | 0.860 | 3.2 | 3.2 | 4.5 | 4.5 | 4.5 | 4.5 | 95 | 95 | 95 | 95 | 164000 | （税無し）
[16 empty] | メーカーコード | メーカー名 | 細分類 | メーカー型番 | 型式名称 | 製品リリース年月日 | 冷房能力(50ヘルツ電源)[kW] | 冷房能力(60ヘルツ電源)[kW] | 暖房能力(50ヘルツ電源)[kW] | 暖房能力(60ヘルツ電源)[kW] | 送 風 量(室外,冷房,50ヘルツ電源,強)[m3/min] | 送 風 量(室外,冷房,60ヘルツ電源,強)[m3/min] | 送 風 量(室外,暖房,50ヘルツ電源,強)[m3/min] | 送 風 量(室外,暖房,60ヘルツ電源,強)[m3/min] | 騒 音 値SPL(冷房,50ヘルツ電源,強)[db] | 騒 音 値SPL(冷房,60ヘルツ電源,強)[db] | 騒 音 値SPL(暖房,50ヘルツ電源,強)[db] | 騒 音 値SPL(暖房,60ヘルツ電源,強)[db] | 騒 音 値PWL(冷房,強)[db] | 騒 音 値PWL(暖房,強)[db] | 外形寸法 Ｗ(室外)[㎜] | 外形寸法 Ｄ(室外)[㎜] | 外形寸法 Ｈ(室外)[㎜] | 製品質量(室外)[kg] | 相[φ] | 電圧[V] | 電動機出力(室外,圧縮機)[kW] | 電動機出力(室外,送風機)[W] | 消費電力(冷房,50ヘルツ電源)[kW] | 消費電力(冷房,60ヘルツ電源)[kW] | 消費電力(暖房,50ヘルツ電源)[kW] | 消費電力(暖房,60ヘルツ電源)[kW] | 運転電流(冷房,50ヘルツ電源)[A] | 運転電流(冷房,60ヘルツ電源)[A] | 運転電流(暖房,50ヘルツ電源)[A] | 運転電流(暖房,60ヘルツ電源)[A] | 始動電流(冷房,50ヘルツ電源)[A] | 始動電流(冷房,60ヘルツ電源)[A] | 力率(冷房,50ヘルツ電源)[%] | 力率(冷房,60ヘルツ電源)[%] | 力率(暖房,50ヘルツ電源)[%] | 力率(暖房,60ヘルツ電源)[%] | 標準価格[円（税抜）] | 備 考
[7 empty] | GUID\effc4ed83d894dc2bb37d5ca4aa74706\Folder\Item |  |  | 空調機 | 空調機 | 住宅用エアコン（空冷ＨＰ） | 住宅用ＡＣ（空冷ＨＰ）室外機 | ルームエアコン 標準室外機（４Ａ型） | R284AHP | 504042 | ダイキン工業（株） | 住宅用ＡＣ（空冷ＨＰ）室外機 | R284AHP | ルームエアコン 標準室外機（４Ａ型） | 2023/10/2 | 2.8 | 2.8 | 4.0 | 4.0 | 42.6 | 42.6 | 39.3 | 39.3 | 51 | 51 | 53 | 53 | 63 | 65 | 795 | 300 | 610 | 40 | 1 | 200 | 0.750 | 36×1 | 0.610 | 0.610 | 0.860 | 0.860 | 3.2 | 3.2 | 4.5 | 4.5 | 4.5 | 4.5 | 95 | 95 | 95 | 95 | 246000 | （税無し）
S404ATHP
[16 empty] | メーカーコード | メーカー名 | 細分類 | メーカー型番 | 型式名称 | 製品リリース年月日 | 冷房能力(50ヘルツ電源)[kW] | 冷房能力(60ヘルツ電源)[kW] | 暖房能力(50ヘルツ電源)[kW] | 暖房能力(60ヘルツ電源)[kW] | 送 風 量(室内,冷房,50ヘルツ電源,強)[m3/min] | 送 風 量(室内,冷房,60ヘルツ電源,強)[m3/min] | 送 風 量(室内,暖房,50ヘルツ電源,強)[m3/min] | 送 風 量(室内,暖房,60ヘルツ電源,強)[m3/min] | 騒 音 値SPL(冷房,50ヘルツ電源,強)[db] | 騒 音 値SPL(冷房,60ヘルツ電源,強)[db] | 騒 音 値SPL(暖房,50ヘルツ電源,強)[db] | 騒 音 値SPL(暖房,60ヘルツ電源,強)[db] | 騒 音 値PWL(冷房,強)[db] | 騒 音 値PWL(暖房,強)[db] | 外形寸法 Ｗ(室内)[㎜] | 外形寸法 Ｄ(室内)[㎜] | 外形寸法 Ｈ(室内)[㎜] | 製品質量(室内)[kg] | 相[φ] | 電圧[V] | 電動機出力(室内,送風機)[W] | 消費電力(冷房,50ヘルツ電源)[kW] | 消費電力(冷房,60ヘルツ電源)[kW] | 消費電力(暖房,50ヘルツ電源)[kW] | 消費電力(暖房,60ヘルツ電源)[kW] | 運転電流(冷房,50ヘルツ電源)[A] | 運転電流(冷房,60ヘルツ電源)[A] | 運転電流(暖房,50ヘルツ電源)[A] | 運転電流(暖房,60ヘルツ電源)[A] | 始動電流(冷房,50ヘルツ電源)[A] | 始動電流(冷房,60ヘルツ電源)[A] | 力率(冷房,50ヘルツ電源)[%] | 力率(冷房,60ヘルツ電源)[%] | 力率(暖房,50ヘルツ電源)[%] | 力率(暖房,60ヘルツ電源)[%] | 標準価格[円（税抜）] | 備 考
[7 empty] | GUID\76603701e1a9462cabbd1beff0c6fc7f\Folder\Item |  |  | 空調機 | 空調機 | 住宅用エアコン（空冷ＨＰ） | 住宅用ＡＣ（空冷ＨＰ）壁掛形 | ルームエアコン 壁掛形（４Ａ型） | F404ATHP-W | 504042 | ダイキン工業（株） | 住宅用ＡＣ（空冷ＨＰ）壁掛形 | F404ATHP-W | ルームエアコン 壁掛形（４Ａ型） | 2023/10/2 | 4.0 | 4.0 | 5.0 | 5.0 | 13.04 | 13.04 | 19.33 | 19.33 | 49 | 49 | 55 | 55 | 63 | 69 | 798 | 272 | 295 | 12.5 | 1 | 200 | 68×1 | 1.030 | 1.030 | 1.120 | 1.120 | 5.3 | 5.3 | 5.7 | 5.7 | 5.7 | 5.7 | 97 | 97 | 98 | 98 | 196000 | （税無し）
[16 empty] | メーカーコード | メーカー名 | 細分類 | メーカー型番 | 型式名称 | 製品リリース年月日 | 冷房能力(50ヘルツ電源)[kW] | 冷房能力(60ヘルツ電源)[kW] | 暖房能力(50ヘルツ電源)[kW] | 暖房能力(60ヘルツ電源)[kW] | 送 風 量(室外,冷房,50ヘルツ電源,強)[m3/min] | 送 風 量(室外,冷房,60ヘルツ電源,強)[m3/min] | 送 風 量(室外,暖房,50ヘルツ電源,強)[m3/min] | 送 風 量(室外,暖房,60ヘルツ電源,強)[m3/min] | 騒 音 値SPL(冷房,50ヘルツ電源,強)[db] | 騒 音 値SPL(冷房,60ヘルツ電源,強)[db] | 騒 音 値SPL(暖房,50ヘルツ電源,強)[db] | 騒 音 値SPL(暖房,60ヘルツ電源,強)[db] | 騒 音 値PWL(冷房,強)[db] | 騒 音 値PWL(暖房,強)[db] | 外形寸法 Ｗ(室外)[㎜] | 外形寸法 Ｄ(室外)[㎜] | 外形寸法 Ｈ(室外)[㎜] | 製品質量(室外)[kg] | 相[φ] | 電圧[V] | 電動機出力(室外,圧縮機)[kW] | 電動機出力(室外,送風機)[W] | 消費電力(冷房,50ヘルツ電源)[kW] | 消費電力(冷房,60ヘルツ電源)[kW] | 消費電力(暖房,50ヘルツ電源)[kW] | 消費電力(暖房,60ヘルツ電源)[kW] | 運転電流(冷房,50ヘルツ電源)[A] | 運転電流(冷房,60ヘルツ電源)[A] | 運転電流(暖房,50ヘルツ電源)[A] | 運転電流(暖房,60ヘルツ電源)[A] | 始動電流(冷房,50ヘルツ電源)[A] | 始動電流(冷房,60ヘルツ電源)[A] | 力率(冷房,50ヘルツ電源)[%] | 力率(冷房,60ヘルツ電源)[%] | 力率(暖房,50ヘルツ電源)[%] | 力率(暖房,60ヘルツ電源)[%] | 標準価格[円（税抜）] | 備 考
[7 empty] | GUID\b8f0e24852a944048bd6524a6aa7612b\Folder\Item |  |  | 空調機 | 空調機 | 住宅用エアコン（空冷ＨＰ） | 住宅用ＡＣ（空冷ＨＰ）室外機 | ルームエアコン 標準室外機（４Ａ型） | R404AHP | 504042 | ダイキン工業（株） | 住宅用ＡＣ（空冷ＨＰ）室外機 | R404AHP | ルームエアコン 標準室外機（４Ａ型） | 2023/10/2 | 4.0 | 4.0 | 5.0 | 5.0 | 42.6 | 42.6 | 39.3 | 39.3 | 51 | 51 | 53 | 53 | 63 | 65 | 795 | 300 | 610 | 40 | 1 | 200 | 1.100 | 36×1 | 1.030 | 1.030 | 1.120 | 1.120 | 5.3 | 5.3 | 5.7 | 5.7 | 5.7 | 5.7 | 97 | 97 | 98 | 98 | 294000 | （税無し）
S564ATHP
[16 empty] | メーカーコード | メーカー名 | 細分類 | メーカー型番 | 型式名称 | 製品リリース年月日 | 冷房能力(50ヘルツ電源)[kW] | 冷房能力(60ヘルツ電源)[kW] | 暖房能力(50ヘルツ電源)[kW] | 暖房能力(60ヘルツ電源)[kW] | 送 風 量(室内,冷房,50ヘルツ電源,強)[m3/min] | 送 風 量(室内,冷房,60ヘルツ電源,強)[m3/min] | 送 風 量(室内,暖房,50ヘルツ電源,強)[m3/min] | 送 風 量(室内,暖房,60ヘルツ電源,強)[m3/min] | 騒 音 値SPL(冷房,50ヘルツ電源,強)[db] | 騒 音 値SPL(冷房,60ヘルツ電源,強)[db] | 騒 音 値SPL(暖房,50ヘルツ電源,強)[db] | 騒 音 値SPL(暖房,60ヘルツ電源,強)[db] | 騒 音 値PWL(冷房,強)[db] | 騒 音 値PWL(暖房,強)[db] | 外形寸法 Ｗ(室内)[㎜] | 外形寸法 Ｄ(室内)[㎜] | 外形寸法 Ｈ(室内)[㎜] | 製品質量(室内)[kg] | 相[φ] | 電圧[V] | 電動機出力(室内,送風機)[W] | 消費電力(冷房,50ヘルツ電源)[kW] | 消費電力(冷房,60ヘルツ電源)[kW] | 消費電力(暖房,50ヘルツ電源)[kW] | 消費電力(暖房,60ヘルツ電源)[kW] | 運転電流(冷房,50ヘルツ電源)[A] | 運転電流(冷房,60ヘルツ電源)[A] | 運転電流(暖房,50ヘルツ電源)[A] | 運転電流(暖房,60ヘルツ電源)[A] | 始動電流(冷房,50ヘルツ電源)[A] | 始動電流(冷房,60ヘルツ電源)[A] | 力率(冷房,50ヘルツ電源)[%] | 力率(冷房,60ヘルツ電源)[%] | 力率(暖房,50ヘルツ電源)[%] | 力率(暖房,60ヘルツ電源)[%] | 標準価格[円（税抜）] | 備 考
[7 empty] | GUID\09665fc88ea84ad7b1db12f387e2ed1c\Folder\Item |  |  | 空調機 | 空調機 | 住宅用エアコン（空冷ＨＰ） | 住宅用ＡＣ（空冷ＨＰ）壁掛形 | ルームエアコン 壁掛形（４Ａ型） | F564ATHP-W | 504042 | ダイキン工業（株） | 住宅用ＡＣ（空冷ＨＰ）壁掛形 | F564ATHP-W | ルームエアコン 壁掛形（４Ａ型） | 2023/10/2 | 5.6 | 5.6 | 6.7 | 6.7 | 15.17 | 15.17 | 20.42 | 20.42 | 52 | 52 | 56 | 56 | 66 | 70 | 798 | 272 | 295 | 12.5 | 1 | 200 | 79×1 | 1.830 | 1.830 | 1.760 | 1.760 | 9.3 | 9.3 | 9.0 | 9.0 | 9.3 | 9.3 | 98 | 98 | 98 | 98 | 224000 | （税無し）
[16 empty] | メーカーコード | メーカー名 | 細分類 | メーカー型番 | 型式名称 | 製品リリース年月日 | 冷房能力(50ヘルツ電源)[kW] | 冷房能力(60ヘルツ電源)[kW] | 暖房能力(50ヘルツ電源)[kW] | 暖房能力(60ヘルツ電源)[kW] | 送 風 量(室外,冷房,50ヘルツ電源,強)[m3/min] | 送 風 量(室外,冷房,60ヘルツ電源,強)[m3/min] | 送 風 量(室外,暖房,50ヘルツ電源,強)[m3/min] | 送 風 量(室外,暖房,60ヘルツ電源,強)[m3/min] | 騒 音 値SPL(冷房,50ヘルツ電源,強)[db] | 騒 音 値SPL(冷房,60ヘルツ電源,強)[db] | 騒 音 値SPL(暖房,50ヘルツ電源,強)[db] | 騒 音 値SPL(暖房,60ヘルツ電源,強)[db] | 騒 音 値PWL(冷房,強)[db] | 騒 音 値PWL(暖房,強)[db] | 外形寸法 Ｗ(室外)[㎜] | 外形寸法 Ｄ(室外)[㎜] | 外形寸法 Ｈ(室外)[㎜] | 製品質量(室外)[kg] | 相[φ] | 電圧[V] | 電動機出力(室外,圧縮機)[kW] | 電動機出力(室外,送風機)[W] | 消費電力(冷房,50ヘルツ電源)[kW] | 消費電力(冷房,60ヘルツ電源)[kW] | 消費電力(暖房,50ヘルツ電源)[kW] | 消費電力(暖房,60ヘルツ電源)[kW] | 運転電流(冷房,50ヘルツ電源)[A] | 運転電流(冷房,60ヘルツ電源)[A] | 運転電流(暖房,50ヘルツ電源)[A] | 運転電流(暖房,60ヘルツ電源)[A] | 始動電流(冷房,50ヘルツ電源)[A] | 始動電流(冷房,60ヘルツ電源)[A] | 力率(冷房,50ヘルツ電源)[%] | 力率(冷房,60ヘルツ電源)[%] | 力率(暖房,50ヘルツ電源)[%] | 力率(暖房,60ヘルツ電源)[%] | 標準価格[円（税抜）] | 備 考
[7 empty] | GUID\e99a08c9b0af4838952b6de07f0a6819\Folder\Item |  |  | 空調機 | 空調機 | 住宅用エアコン（空冷ＨＰ） | 住宅用ＡＣ（空冷ＨＰ）室外機 | ルームエアコン 標準室外機（４Ａ型） | R564AHP | 504042 | ダイキン工業（株） | 住宅用ＡＣ（空冷ＨＰ）室外機 | R564AHP | ルームエアコン 標準室外機（４Ａ型） | 2023/10/2 | 5.6 | 5.6 | 6.7 | 6.7 | 42.6 | 42.6 | 43.9 | 43.9 | 52 | 52 | 58 | 58 | 64 | 70 | 795 | 300 | 610 | 40 | 1 | 200 | 1.700 | 48×1 | 1.830 | 1.830 | 1.760 | 1.760 | 9.3 | 9.3 | 9.0 | 9.0 | 9.3 | 9.3 | 98 | 98 | 98 | 98 | 336000 | （税無し）
スゴ暖 KXシリーズ
S223ATKS
[16 empty] | メーカーコード | メーカー名 | 細分類 | メーカー型番 | 型式名称 | 製品リリース年月日 | 冷房能力(50ヘルツ電源)[kW] | 冷房能力(60ヘルツ電源)[kW] | 暖房能力(50ヘルツ電源)[kW] | 暖房能力(60ヘルツ電源)[kW] | 送 風 量(室内,冷房,50ヘルツ電源,強)[m3/min] | 送 風 量(室内,冷房,60ヘルツ電源,強)[m3/min] | 送 風 量(室内,暖房,50ヘルツ電源,強)[m3/min] | 送 風 量(室内,暖房,60ヘルツ電源,強)[m3/min] | 騒 音 値SPL(冷房,50ヘルツ電源,強)[db] | 騒 音 値SPL(冷房,60ヘルツ電源,強)[db] | 騒 音 値SPL(暖房,50ヘルツ電源,強)[db] | 騒 音 値SPL(暖房,60ヘルツ電源,強)[db] | 騒 音 値PWL(冷房,強)[db] | 騒 音 値PWL(暖房,強)[db] | 外形寸法 Ｗ(室内)[㎜] | 外形寸法 Ｄ(室内)[㎜] | 外形寸法 Ｈ(室内)[㎜] | 製品質量(室内)[kg] | 相[φ] | 電圧[V] | 電動機出力(室内,送風機)[W] | 消費電力(冷房,50ヘルツ電源)[kW] | 消費電力(冷房,60ヘルツ電源)[kW] | 消費電力(暖房,50ヘルツ電源)[kW] | 消費電力(暖房,60ヘルツ電源)[kW] | 運転電流(冷房,50ヘルツ電源)[A] | 運転電流(冷房,60ヘルツ電源)[A] | 運転電流(暖房,50ヘルツ電源)[A] | 運転電流(暖房,60ヘルツ電源)[A] | 始動電流(冷房,50ヘルツ電源)[A] | 始動電流(冷房,60ヘルツ電源)[A] | 力率(冷房,50ヘルツ電源)[%] | 力率(冷房,60ヘルツ電源)[%] | 力率(暖房,50ヘルツ電源)[%] | 力率(暖房,60ヘルツ電源)[%] | 標準価格[円（税抜）] | 備 考
[7 empty] | GUID\bbf46c5c5647450dad1395b3658ce4ba\Folder\Item |  |  | 空調機 | 空調機 | 住宅用エアコン（空冷ＨＰ） | 住宅用ＡＣ（空冷ＨＰ）壁掛形 | ルームエアコン壁掛形（３Ａ型） | F223ATKS-W | 504042 | ダイキン工業（株） | 住宅用ＡＣ（空冷ＨＰ）壁掛形 | F223ATKS-W | ルームエアコン壁掛形（３Ａ型） | 2022/10/3 | 2.2 | 2.2 | 2.8 | 2.8 | 14.2 | 14.2 | 14.8 | 14.8 | 47 | 47 | 48 | 48 | 61 | 63 | 770 | 233 | 285 | 8 | 1 | 100 | 31×1 | 0.450 | 0.450 | 0.540 | 0.540 | 5.2 | 5.2 | 6.1 | 6.1 | 6.1 | 6.1 | 86 | 86 | 88 | 88 | 120000 | （税無し）
[16 empty] | メーカーコード | メーカー名 | 細分類 | メーカー型番 | 型式名称 | 製品リリース年月日 | 冷房能力(50ヘルツ電源)[kW] | 冷房能力(60ヘルツ電源)[kW] | 暖房能力(50ヘルツ電源)[kW] | 暖房能力(60ヘルツ電源)[kW] | 送 風 量(室外,冷房,50ヘルツ電源,強)[m3/min] | 送 風 量(室外,冷房,60ヘルツ電源,強)[m3/min] | 送 風 量(室外,暖房,50ヘルツ電源,強)[m3/min] | 送 風 量(室外,暖房,60ヘルツ電源,強)[m3/min] | 騒 音 値SPL(冷房,50ヘルツ電源,強)[db] | 騒 音 値SPL(冷房,60ヘルツ電源,強)[db] | 騒 音 値SPL(暖房,50ヘルツ電源,強)[db] | 騒 音 値SPL(暖房,60ヘルツ電源,強)[db] | 騒 音 値PWL(冷房,強)[db] | 騒 音 値PWL(暖房,強)[db] | 外形寸法 Ｗ(室外)[㎜] | 外形寸法 Ｄ(室外)[㎜] | 外形寸法 Ｈ(室外)[㎜] | 製品質量(室外)[kg] | 相[φ] | 電圧[V] | 電動機出力(室外,圧縮機)[kW] | 電動機出力(室外,送風機)[W] | 消費電力(冷房,50ヘルツ電源)[kW] | 消費電力(冷房,60ヘルツ電源)[kW] | 消費電力(暖房,50ヘルツ電源)[kW] | 消費電力(暖房,60ヘルツ電源)[kW] | 運転電流(冷房,50ヘルツ電源)[A] | 運転電流(冷房,60ヘルツ電源)[A] | 運転電流(暖房,50ヘルツ電源)[A] | 運転電流(暖房,60ヘルツ電源)[A] | 始動電流(冷房,50ヘルツ電源)[A] | 始動電流(冷房,60ヘルツ電源)[A] | 力率(冷房,50ヘルツ電源)[%] | 力率(冷房,60ヘルツ電源)[%] | 力率(暖房,50ヘルツ電源)[%] | 力率(暖房,60ヘルツ電源)[%] | 標準価格[円（税抜）] | 備 考
[7 empty] | GUID\4f38933c794746e7b880841c9dec5a4f\Folder\Item |  |  | 空調機 | 空調機 | 住宅用エアコン（空冷ＨＰ） | 住宅用ＡＣ（空冷ＨＰ）室外機 | ルームエアコン標準室外機（３Ａ型） | R223AKS | 504042 | ダイキン工業（株） | 住宅用ＡＣ（空冷ＨＰ）室外機 | R223AKS | ルームエアコン標準室外機（３Ａ型） | 2022/10/3 | 2.2 | 2.2 | 2.8 | 2.8 | 38.5 | 38.5 | 31.9 | 31.9 | 49 | 49 | 49 | 49 | 61 | 61 | 795 | 300 | 610 | 40 | 1 | 100 | 0.60 | 26×1 | 0.450 | 0.450 | 0.540 | 0.540 | 5.2 | 5.2 | 6.1 | 6.1 | 6.1 | 6.1 | 86 | 86 | 88 | 88 | 180000 | （税無し）
S253ATKS
[16 empty] | メーカーコード | メーカー名 | 細分類 | メーカー型番 | 型式名称 | 製品リリース年月日 | 冷房能力(50ヘルツ電源)[kW] | 冷房能力(60ヘルツ電源)[kW] | 暖房能力(50ヘルツ電源)[kW] | 暖房能力(60ヘルツ電源)[kW] | 送 風 量(室内,冷房,50ヘルツ電源,強)[m3/min] | 送 風 量(室内,冷房,60ヘルツ電源,強)[m3/min] | 送 風 量(室内,暖房,50ヘルツ電源,強)[m3/min] | 送 風 量(室内,暖房,60ヘルツ電源,強)[m3/min] | 騒 音 値SPL(冷房,50ヘルツ電源,強)[db] | 騒 音 値SPL(冷房,60ヘルツ電源,強)[db] | 騒 音 値SPL(暖房,50ヘルツ電源,強)[db] | 騒 音 値SPL(暖房,60ヘルツ電源,強)[db] | 騒 音 値PWL(冷房,強)[db] | 騒 音 値PWL(暖房,強)[db] | 外形寸法 Ｗ(室内)[㎜] | 外形寸法 Ｄ(室内)[㎜] | 外形寸法 Ｈ(室内)[㎜] | 製品質量(室内)[kg] | 相[φ] | 電圧[V] | 電動機出力(室内,送風機)[W] | 消費電力(冷房,50ヘルツ電源)[kW] | 消費電力(冷房,60ヘルツ電源)[kW] | 消費電力(暖房,50ヘルツ電源)[kW] | 消費電力(暖房,60ヘルツ電源)[kW] | 運転電流(冷房,50ヘルツ電源)[A] | 運転電流(冷房,60ヘルツ電源)[A] | 運転電流(暖房,50ヘルツ電源)[A] | 運転電流(暖房,60ヘルツ電源)[A] | 始動電流(冷房,50ヘルツ電源)[A] | 始動電流(冷房,60ヘルツ電源)[A] | 力率(冷房,50ヘルツ電源)[%] | 力率(冷房,60ヘルツ電源)[%] | 力率(暖房,50ヘルツ電源)[%] | 力率(暖房,60ヘルツ電源)[%] | 標準価格[円（税抜）] | 備 考
[7 empty] | GUID\cf79499900104e76b7f9c98555a8235a\Folder\Item |  |  | 空調機 | 空調機 | 住宅用エアコン（空冷ＨＰ） | 住宅用ＡＣ（空冷ＨＰ）壁掛形 | ルームエアコン壁掛形（３Ａ型） | F253ATKS-W | 504042 | ダイキン工業（株） | 住宅用ＡＣ（空冷ＨＰ）壁掛形 | F253ATKS-W | ルームエアコン壁掛形（３Ａ型） | 2022/10/3 | 2.5 | 2.5 | 3.2 | 3.2 | 14.2 | 14.2 | 14.8 | 14.8 | 48 | 48 | 49 | 49 | 62 | 64 | 770 | 233 | 285 | 8 | 1 | 100 | 31×1 | 0.520 | 0.520 | 0.650 | 0.650 | 5.8 | 5.8 | 7.1 | 7.1 | 7.1 | 7.1 | 89 | 89 | 91 | 91 | 132000 | （税無し）
[16 empty] | メーカーコード | メーカー名 | 細分類 | メーカー型番 | 型式名称 | 製品リリース年月日 | 冷房能力(50ヘルツ電源)[kW] | 冷房能力(60ヘルツ電源)[kW] | 暖房能力(50ヘルツ電源)[kW] | 暖房能力(60ヘルツ電源)[kW] | 送 風 量(室外,冷房,50ヘルツ電源,強)[m3/min] | 送 風 量(室外,冷房,60ヘルツ電源,強)[m3/min] | 送 風 量(室外,暖房,50ヘルツ電源,強)[m3/min] | 送 風 量(室外,暖房,60ヘルツ電源,強)[m3/min] | 騒 音 値SPL(冷房,50ヘルツ電源,強)[db] | 騒 音 値SPL(冷房,60ヘルツ電源,強)[db] | 騒 音 値SPL(暖房,50ヘルツ電源,強)[db] | 騒 音 値SPL(暖房,60ヘルツ電源,強)[db] | 騒 音 値PWL(冷房,強)[db] | 騒 音 値PWL(暖房,強)[db] | 外形寸法 Ｗ(室外)[㎜] | 外形寸法 Ｄ(室外)[㎜] | 外形寸法 Ｈ(室外)[㎜] | 製品質量(室外)[kg] | 相[φ] | 電圧[V] | 電動機出力(室外,圧縮機)[kW] | 電動機出力(室外,送風機)[W] | 消費電力(冷房,50ヘルツ電源)[kW] | 消費電力(冷房,60ヘルツ電源)[kW] | 消費電力(暖房,50ヘルツ電源)[kW] | 消費電力(暖房,60ヘルツ電源)[kW] | 運転電流(冷房,50ヘルツ電源)[A] | 運転電流(冷房,60ヘルツ電源)[A] | 運転電流(暖房,50ヘルツ電源)[A] | 運転電流(暖房,60ヘルツ電源)[A] | 始動電流(冷房,50ヘルツ電源)[A] | 始動電流(冷房,60ヘルツ電源)[A] | 力率(冷房,50ヘルツ電源)[%] | 力率(冷房,60ヘルツ電源)[%] | 力率(暖房,50ヘルツ電源)[%] | 力率(暖房,60ヘルツ電源)[%] | 標準価格[円（税抜）] | 備 考
[7 empty] | GUID\755cc10e482946caa7fe16f3425b7264\Folder\Item |  |  | 空調機 | 空調機 | 住宅用エアコン（空冷ＨＰ） | 住宅用ＡＣ（空冷ＨＰ）室外機 | ルームエアコン標準室外機（３Ａ型） | R253AKS | 504042 | ダイキン工業（株） | 住宅用ＡＣ（空冷ＨＰ）室外機 | R253AKS | ルームエアコン標準室外機（３Ａ型） | 2022/10/3 | 2.5 | 2.5 | 3.2 | 3.2 | 38.5 | 38.5 | 31.9 | 31.9 | 49 | 49 | 52 | 52 | 61 | 64 | 795 | 300 | 610 | 40 | 1 | 100 | 0.75 | 26×1 | 0.520 | 0.520 | 0.650 | 0.650 | 5.8 | 5.8 | 7.1 | 7.1 | 7.1 | 7.1 | 89 | 89 | 91 | 91 | 198000 | （税無し）
S283ATKP
[16 empty] | メーカーコード | メーカー名 | 細分類 | メーカー型番 | 型式名称 | 製品リリース年月日 | 冷房能力(50ヘルツ電源)[kW] | 冷房能力(60ヘルツ電源)[kW] | 暖房能力(50ヘルツ電源)[kW] | 暖房能力(60ヘルツ電源)[kW] | 送 風 量(室内,冷房,50ヘルツ電源,強)[m3/min] | 送 風 量(室内,冷房,60ヘルツ電源,強)[m3/min] | 送 風 量(室内,暖房,50ヘルツ電源,強)[m3/min] | 送 風 量(室内,暖房,60ヘルツ電源,強)[m3/min] | 騒 音 値SPL(冷房,50ヘルツ電源,強)[db] | 騒 音 値SPL(冷房,60ヘルツ電源,強)[db] | 騒 音 値SPL(暖房,50ヘルツ電源,強)[db] | 騒 音 値SPL(暖房,60ヘルツ電源,強)[db] | 騒 音 値PWL(冷房,強)[db] | 騒 音 値PWL(暖房,強)[db] | 外形寸法 Ｗ(室内)[㎜] | 外形寸法 Ｄ(室内)[㎜] | 外形寸法 Ｈ(室内)[㎜] | 製品質量(室内)[kg] | 相[φ] | 電圧[V] | 電動機出力(室内,送風機)[W] | 消費電力(冷房,50ヘルツ電源)[kW] | 消費電力(冷房,60ヘルツ電源)[kW] | 消費電力(暖房,50ヘルツ電源)[kW] | 消費電力(暖房,60ヘルツ電源)[kW] | 運転電流(冷房,50ヘルツ電源)[A] | 運転電流(冷房,60ヘルツ電源)[A] | 運転電流(暖房,50ヘルツ電源)[A] | 運転電流(暖房,60ヘルツ電源)[A] | 始動電流(冷房,50ヘルツ電源)[A] | 始動電流(冷房,60ヘルツ電源)[A] | 力率(冷房,50ヘルツ電源)[%] | 力率(冷房,60ヘルツ電源)[%] | 力率(暖房,50ヘルツ電源)[%] | 力率(暖房,60ヘルツ電源)[%] | 標準価格[円（税抜）] | 備 考
[7 empty] | GUID\c0334515f0ec4db4b04a3b6c40d5d1c0\Folder\Item |  |  | 空調機 | 空調機 | 住宅用エアコン（空冷ＨＰ） | 住宅用ＡＣ（空冷ＨＰ）壁掛形 | ルームエアコン壁掛形（３Ａ型） | F283ATKP-W | 504042 | ダイキン工業（株） | 住宅用ＡＣ（空冷ＨＰ）壁掛形 | F283ATKP-W | ルームエアコン壁掛形（３Ａ型） | 2022/10/3 | 2.8 | 2.8 | 4.0 | 4.0 | 14.1 | 14.1 | 15.7 | 15.7 | 48 | 48 | 48 | 48 | 62 | 63 | 770 | 233 | 285 | 9 | 1 | 200 | 37×1 | 0.620 | 0.620 | 0.865 | 0.865 | 3.4 | 3.4 | 4.7 | 4.7 | 4.7 | 4.7 | 91 | 91 | 92 | 92 | 144000 | （税無し）
[16 empty] | メーカーコード | メーカー名 | 細分類 | メーカー型番 | 型式名称 | 製品リリース年月日 | 冷房能力(50ヘルツ電源)[kW] | 冷房能力(60ヘルツ電源)[kW] | 暖房能力(50ヘルツ電源)[kW] | 暖房能力(60ヘルツ電源)[kW] | 送 風 量(室外,冷房,50ヘルツ電源,強)[m3/min] | 送 風 量(室外,冷房,60ヘルツ電源,強)[m3/min] | 送 風 量(室外,暖房,50ヘルツ電源,強)[m3/min] | 送 風 量(室外,暖房,60ヘルツ電源,強)[m3/min] | 騒 音 値SPL(冷房,50ヘルツ電源,強)[db] | 騒 音 値SPL(冷房,60ヘルツ電源,強)[db] | 騒 音 値SPL(暖房,50ヘルツ電源,強)[db] | 騒 音 値SPL(暖房,60ヘルツ電源,強)[db] | 騒 音 値PWL(冷房,強)[db] | 騒 音 値PWL(暖房,強)[db] | 外形寸法 Ｗ(室外)[㎜] | 外形寸法 Ｄ(室外)[㎜] | 外形寸法 Ｈ(室外)[㎜] | 製品質量(室外)[kg] | 相[φ] | 電圧[V] | 電動機出力(室外,圧縮機)[kW] | 電動機出力(室外,送風機)[W] | 消費電力(冷房,50ヘルツ電源)[kW] | 消費電力(冷房,60ヘルツ電源)[kW] | 消費電力(暖房,50ヘルツ電源)[kW] | 消費電力(暖房,60ヘルツ電源)[kW] | 運転電流(冷房,50ヘルツ電源)[A] | 運転電流(冷房,60ヘルツ電源)[A] | 運転電流(暖房,50ヘルツ電源)[A] | 運転電流(暖房,60ヘルツ電源)[A] | 始動電流(冷房,50ヘルツ電源)[A] | 始動電流(冷房,60ヘルツ電源)[A] | 力率(冷房,50ヘルツ電源)[%] | 力率(冷房,60ヘルツ電源)[%] | 力率(暖房,50ヘルツ電源)[%] | 力率(暖房,60ヘルツ電源)[%] | 標準価格[円（税抜）] | 備 考
[7 empty] | GUID\7f15e521fe204da1bac8dfe672947ce2\Folder\Item |  |  | 空調機 | 空調機 | 住宅用エアコン（空冷ＨＰ） | 住宅用ＡＣ（空冷ＨＰ）室外機 | ルームエアコン標準室外機（３Ａ型） | R283AKP | 504042 | ダイキン工業（株） | 住宅用ＡＣ（空冷ＨＰ）室外機 | R283AKP | ルームエアコン標準室外機（３Ａ型） | 2022/10/3 | 2.8 | 2.8 | 4.0 | 4.0 | 42.6 | 42.6 | 39.3 | 39.3 | 51 | 51 | 53 | 53 | 63 | 65 | 795 | 300 | 610 | 40 | 1 | 200 | 0.75 | 36×1 | 0.620 | 0.620 | 0.865 | 0.865 | 3.4 | 3.4 | 4.7 | 4.7 | 4.7 | 4.7 | 91 | 91 | 92 | 92 | 216000 | （税無し）
ハウジングエアコン
アメニティビルトイン形
S283ALV
[16 empty] | メーカーコード | メーカー名 | 細分類 | メーカー型番 | 型式名称 | 製品リリース年月日 | 冷房能力(50ヘルツ電源)[kW] | 冷房能力(60ヘルツ電源)[kW] | 暖房能力(50ヘルツ電源)[kW] | 暖房能力(60ヘルツ電源)[kW] | 送 風 量(室内,冷房,50ヘルツ電源,強)[m3/min] | 送 風 量(室内,冷房,60ヘルツ電源,強)[m3/min] | 送 風 量(室内,暖房,50ヘルツ電源,強)[m3/min] | 送 風 量(室内,暖房,60ヘルツ電源,強)[m3/min] | 騒 音 値SPL(冷房,50ヘルツ電源,強)[db] | 騒 音 値SPL(冷房,60ヘルツ電源,強)[db] | 騒 音 値SPL(暖房,50ヘルツ電源,強)[db] | 騒 音 値SPL(暖房,60ヘルツ電源,強)[db] | 騒 音 値PWL(冷房,強)[db] | 騒 音 値PWL(暖房,強)[db] | 外形寸法 Ｗ(室内)[㎜] | 外形寸法 Ｄ(室内)[㎜] | 外形寸法 Ｈ(室内)[㎜] | 製品質量(室内)[kg] | 相[φ] | 電圧[V] | 電動機出力(室内,送風機)[W] | 消費電力(冷房,50ヘルツ電源)[kW] | 消費電力(冷房,60ヘルツ電源)[kW] | 消費電力(暖房,50ヘルツ電源)[kW] | 消費電力(暖房,60ヘルツ電源)[kW] | 運転電流(冷房,50ヘルツ電源)[A] | 運転電流(冷房,60ヘルツ電源)[A] | 運転電流(暖房,50ヘルツ電源)[A] | 運転電流(暖房,60ヘルツ電源)[A] | 始動電流(冷房,50ヘルツ電源)[A] | 始動電流(冷房,60ヘルツ電源)[A] | 力率(冷房,50ヘルツ電源)[%] | 力率(冷房,60ヘルツ電源)[%] | 力率(暖房,50ヘルツ電源)[%] | 力率(暖房,60ヘルツ電源)[%] | 標準価格[円（税抜）] | 備 考
[7 empty] | GUID\8a375b6f3629477b9e0241e9f62ddcf3\Folder\Item |  |  | 空調機 | 空調機 | 住宅用エアコン（空冷ＨＰ） | 住宅用ＡＣ（空冷ＨＰ）フリーカセット形 | ルームエアコンアメニティビルトイン形 | F283ALV | 504042 | ダイキン工業（株） | 住宅用ＡＣ（空冷ＨＰ）フリーカセット形 | F283ALV | ルームエアコンアメニティビルトイン形 | 2023/5/8 | 2.8 | 2.8 | 4.0 | 4.0 | 10.3 | 10.3 | 11.4 | 11.4 | 43 | 43 | 44 | 44 | 57 | 58 | 760 | 500 | 230 | 14 | 1 | 200 | 99×1 | 0.690 | 0.690 | 0.990 | 0.990 | 3.9 | 3.9 | 5.5 | 5.5 | 5.5 | 5.5 | 88 | 88 | 90 | 90 | 182400 | （税無し）
[16 empty] | メーカーコード | メーカー名 | 細分類 | メーカー型番 | 型式名称 | 製品リリース年月日 | 冷房能力(50ヘルツ電源)[kW] | 冷房能力(60ヘルツ電源)[kW] | 暖房能力(50ヘルツ電源)[kW] | 暖房能力(60ヘルツ電源)[kW] | 送 風 量(室外,冷房,50ヘルツ電源,強)[m3/min] | 送 風 量(室外,冷房,60ヘルツ電源,強)[m3/min] | 送 風 量(室外,暖房,50ヘルツ電源,強)[m3/min] | 送 風 量(室外,暖房,60ヘルツ電源,強)[m3/min] | 騒 音 値SPL(冷房,50ヘルツ電源,強)[db] | 騒 音 値SPL(冷房,60ヘルツ電源,強)[db] | 騒 音 値SPL(暖房,50ヘルツ電源,強)[db] | 騒 音 値SPL(暖房,60ヘルツ電源,強)[db] | 騒 音 値PWL(冷房,強)[db] | 騒 音 値PWL(暖房,強)[db] | 外形寸法 Ｗ(室外)[㎜] | 外形寸法 Ｄ(室外)[㎜] | 外形寸法 Ｈ(室外)[㎜] | 製品質量(室外)[kg] | 相[φ] | 電圧[V] | 電動機出力(室外,圧縮機)[kW] | 電動機出力(室外,送風機)[W] | 消費電力(冷房,50ヘルツ電源)[kW] | 消費電力(冷房,60ヘルツ電源)[kW] | 消費電力(暖房,50ヘルツ電源)[kW] | 消費電力(暖房,60ヘルツ電源)[kW] | 運転電流(冷房,50ヘルツ電源)[A] | 運転電流(冷房,60ヘルツ電源)[A] | 運転電流(暖房,50ヘルツ電源)[A] | 運転電流(暖房,60ヘルツ電源)[A] | 始動電流(冷房,50ヘルツ電源)[A] | 始動電流(冷房,60ヘルツ電源)[A] | 力率(冷房,50ヘルツ電源)[%] | 力率(冷房,60ヘルツ電源)[%] | 力率(暖房,50ヘルツ電源)[%] | 力率(暖房,60ヘルツ電源)[%] | 標準価格[円（税抜）] | 備 考
[7 empty] | GUID\8e7bff5654b4492b88725b73017000da\Folder\Item |  |  | 空調機 | 空調機 | 住宅用エアコン（空冷ＨＰ） | 住宅用ＡＣ（空冷ＨＰ）室外機 | ルームエアコンハウジング室外機 | R283ALV | 504042 | ダイキン工業（株） | 住宅用ＡＣ（空冷ＨＰ）室外機 | R283ALV | ルームエアコンハウジング室外機 | 2023/5/8 | 2.8 | 2.8 | 4.0 | 4.0 | 38.4 | 38.4 | 32.2 | 32.2 | 48 | 48 | 49 | 49 | 60 | 61 | 795 | 300 | 610 | 38 | 1 | 200 | 0.750 | 50×1 | 0.690 | 0.690 | 0.990 | 0.990 | 3.9 | 3.9 | 5.5 | 5.5 | 5.5 | 5.5 | 88 | 88 | 90 | 90 | 217600 | （税無し）
S363ALV
[16 empty] | メーカーコード | メーカー名 | 細分類 | メーカー型番 | 型式名称 | 製品リリース年月日 | 冷房能力(50ヘルツ電源)[kW] | 冷房能力(60ヘルツ電源)[kW] | 暖房能力(50ヘルツ電源)[kW] | 暖房能力(60ヘルツ電源)[kW] | 送 風 量(室内,冷房,50ヘルツ電源,強)[m3/min] | 送 風 量(室内,冷房,60ヘルツ電源,強)[m3/min] | 送 風 量(室内,暖房,50ヘルツ電源,強)[m3/min] | 送 風 量(室内,暖房,60ヘルツ電源,強)[m3/min] | 騒 音 値SPL(冷房,50ヘルツ電源,強)[db] | 騒 音 値SPL(冷房,60ヘルツ電源,強)[db] | 騒 音 値SPL(暖房,50ヘルツ電源,強)[db] | 騒 音 値SPL(暖房,60ヘルツ電源,強)[db] | 騒 音 値PWL(冷房,強)[db] | 騒 音 値PWL(暖房,強)[db] | 外形寸法 Ｗ(室内)[㎜] | 外形寸法 Ｄ(室内)[㎜] | 外形寸法 Ｈ(室内)[㎜] | 製品質量(室内)[kg] | 相[φ] | 電圧[V] | 電動機出力(室内,送風機)[W] | 消費電力(冷房,50ヘルツ電源)[kW] | 消費電力(冷房,60ヘルツ電源)[kW] | 消費電力(暖房,50ヘルツ電源)[kW] | 消費電力(暖房,60ヘルツ電源)[kW] | 運転電流(冷房,50ヘルツ電源)[A] | 運転電流(冷房,60ヘルツ電源)[A] | 運転電流(暖房,50ヘルツ電源)[A] | 運転電流(暖房,60ヘルツ電源)[A] | 始動電流(冷房,50ヘルツ電源)[A] | 始動電流(冷房,60ヘルツ電源)[A] | 力率(冷房,50ヘルツ電源)[%] | 力率(冷房,60ヘルツ電源)[%] | 力率(暖房,50ヘルツ電源)[%] | 力率(暖房,60ヘルツ電源)[%] | 標準価格[円（税抜）] | 備 考
[7 empty] | GUID\0b3618018267441290b4fbe8ab82d458\Folder\Item |  |  | 空調機 | 空調機 | 住宅用エアコン（空冷ＨＰ） | 住宅用ＡＣ（空冷ＨＰ）フリーカセット形 | ルームエアコンアメニティビルトイン形 | F363ALV | 504042 | ダイキン工業（株） | 住宅用ＡＣ（空冷ＨＰ）フリーカセット形 | F363ALV | ルームエアコンアメニティビルトイン形 | 2023/5/8 | 3.6 | 3.6 | 4.8 | 4.8 | 10.3 | 10.3 | 11.4 | 11.4 | 43 | 43 | 44 | 44 | 57 | 58 | 760 | 500 | 230 | 14 | 1 | 200 | 99×1 | 1.000 | 1.000 | 1.270 | 1.270 | 5.5 | 5.5 | 7.1 | 7.1 | 7.1 | 7.1 | 91 | 91 | 89 | 89 | 205900 | （税無し）
[16 empty] | メーカーコード | メーカー名 | 細分類 | メーカー型番 | 型式名称 | 製品リリース年月日 | 冷房能力(50ヘルツ電源)[kW] | 冷房能力(60ヘルツ電源)[kW] | 暖房能力(50ヘルツ電源)[kW] | 暖房能力(60ヘルツ電源)[kW] | 送 風 量(室外,冷房,50ヘルツ電源,強)[m3/min] | 送 風 量(室外,冷房,60ヘルツ電源,強)[m3/min] | 送 風 量(室外,暖房,50ヘルツ電源,強)[m3/min] | 送 風 量(室外,暖房,60ヘルツ電源,強)[m3/min] | 騒 音 値SPL(冷房,50ヘルツ電源,強)[db] | 騒 音 値SPL(冷房,60ヘルツ電源,強)[db] | 騒 音 値SPL(暖房,50ヘルツ電源,強)[db] | 騒 音 値SPL(暖房,60ヘルツ電源,強)[db] | 騒 音 値PWL(冷房,強)[db] | 騒 音 値PWL(暖房,強)[db] | 外形寸法 Ｗ(室外)[㎜] | 外形寸法 Ｄ(室外)[㎜] | 外形寸法 Ｈ(室外)[㎜] | 製品質量(室外)[kg] | 相[φ] | 電圧[V] | 電動機出力(室外,圧縮機)[kW] | 電動機出力(室外,送風機)[W] | 消費電力(冷房,50ヘルツ電源)[kW] | 消費電力(冷房,60ヘルツ電源)[kW] | 消費電力(暖房,50ヘルツ電源)[kW] | 消費電力(暖房,60ヘルツ電源)[kW] | 運転電流(冷房,50ヘルツ電源)[A] | 運転電流(冷房,60ヘルツ電源)[A] | 運転電流(暖房,50ヘルツ電源)[A] | 運転電流(暖房,60ヘルツ電源)[A] | 始動電流(冷房,50ヘルツ電源)[A] | 始動電流(冷房,60ヘルツ電源)[A] | 力率(冷房,50ヘルツ電源)[%] | 力率(冷房,60ヘルツ電源)[%] | 力率(暖房,50ヘルツ電源)[%] | 力率(暖房,60ヘルツ電源)[%] | 標準価格[円（税抜）] | 備 考
[7 empty] | GUID\3d12eb676b5e4692af5e8173add2f6b7\Folder\Item |  |  | 空調機 | 空調機 | 住宅用エアコン（空冷ＨＰ） | 住宅用ＡＣ（空冷ＨＰ）室外機 | ルームエアコンハウジング室外機 | R363ALV | 504042 | ダイキン工業（株） | 住宅用ＡＣ（空冷ＨＰ）室外機 | R363ALV | ルームエアコンハウジング室外機 | 2023/5/8 | 3.6 | 3.6 | 4.8 | 4.8 | 39.4 | 39.4 | 33.6 | 33.6 | 49 | 49 | 50 | 50 | 61 | 62 | 795 | 300 | 610 | 38 | 1 | 200 | 0.950 | 50×1 | 1.000 | 1.000 | 1.270 | 1.270 | 5.5 | 5.5 | 7.1 | 7.1 | 7.1 | 7.1 | 91 | 91 | 89 | 89 | 239100 | （税無し）
S403ALV
[16 empty] | メーカーコード | メーカー名 | 細分類 | メーカー型番 | 型式名称 | 製品リリース年月日 | 冷房能力(50ヘルツ電源)[kW] | 冷房能力(60ヘルツ電源)[kW] | 暖房能力(50ヘルツ電源)[kW] | 暖房能力(60ヘルツ電源)[kW] | 送 風 量(室内,冷房,50ヘルツ電源,強)[m3/min] | 送 風 量(室内,冷房,60ヘルツ電源,強)[m3/min] | 送 風 量(室内,暖房,50ヘルツ電源,強)[m3/min] | 送 風 量(室内,暖房,60ヘルツ電源,強)[m3/min] | 騒 音 値SPL(冷房,50ヘルツ電源,強)[db] | 騒 音 値SPL(冷房,60ヘルツ電源,強)[db] | 騒 音 値SPL(暖房,50ヘルツ電源,強)[db] | 騒 音 値SPL(暖房,60ヘルツ電源,強)[db] | 騒 音 値PWL(冷房,強)[db] | 騒 音 値PWL(暖房,強)[db] | 外形寸法 Ｗ(室内)[㎜] | 外形寸法 Ｄ(室内)[㎜] | 外形寸法 Ｈ(室内)[㎜] | 製品質量(室内)[kg] | 相[φ] | 電圧[V] | 電動機出力(室内,送風機)[W] | 消費電力(冷房,50ヘルツ電源)[kW] | 消費電力(冷房,60ヘルツ電源)[kW] | 消費電力(暖房,50ヘルツ電源)[kW] | 消費電力(暖房,60ヘルツ電源)[kW] | 運転電流(冷房,50ヘルツ電源)[A] | 運転電流(冷房,60ヘルツ電源)[A] | 運転電流(暖房,50ヘルツ電源)[A] | 運転電流(暖房,60ヘルツ電源)[A] | 始動電流(冷房,50ヘルツ電源)[A] | 始動電流(冷房,60ヘルツ電源)[A] | 力率(冷房,50ヘルツ電源)[%] | 力率(冷房,60ヘルツ電源)[%] | 力率(暖房,50ヘルツ電源)[%] | 力率(暖房,60ヘルツ電源)[%] | 標準価格[円（税抜）] | 備 考
[7 empty] | GUID\418d16359c024ff2b66d134f3577a048\Folder\Item |  |  | 空調機 | 空調機 | 住宅用エアコン（空冷ＨＰ） | 住宅用ＡＣ（空冷ＨＰ）フリーカセット形 | ルームエアコンアメニティビルトイン形 | F403ALV | 504042 | ダイキン工業（株） | 住宅用ＡＣ（空冷ＨＰ）フリーカセット形 | F403ALV | ルームエアコンアメニティビルトイン形 | 2023/5/8 | 4.0 | 4.0 | 5.3 | 5.3 | 11.8 | 11.8 | 13.1 | 13.1 | 45 | 45 | 46 | 46 | 59 | 60 | 760 | 500 | 230 | 14 | 1 | 200 | 99×1 | 1.190 | 1.190 | 1.450 | 1.450 | 6.5 | 6.5 | 7.9 | 7.9 | 7.9 | 7.9 | 92 | 92 | 92 | 92 | 230700 | （税無し）
[16 empty] | メーカーコード | メーカー名 | 細分類 | メーカー型番 | 型式名称 | 製品リリース年月日 | 冷房能力(50ヘルツ電源)[kW] | 冷房能力(60ヘルツ電源)[kW] | 暖房能力(50ヘルツ電源)[kW] | 暖房能力(60ヘルツ電源)[kW] | 送 風 量(室外,冷房,50ヘルツ電源,強)[m3/min] | 送 風 量(室外,冷房,60ヘルツ電源,強)[m3/min] | 送 風 量(室外,暖房,50ヘルツ電源,強)[m3/min] | 送 風 量(室外,暖房,60ヘルツ電源,強)[m3/min] | 騒 音 値SPL(冷房,50ヘルツ電源,強)[db] | 騒 音 値SPL(冷房,60ヘルツ電源,強)[db] | 騒 音 値SPL(暖房,50ヘルツ電源,強)[db] | 騒 音 値SPL(暖房,60ヘルツ電源,強)[db] | 騒 音 値PWL(冷房,強)[db] | 騒 音 値PWL(暖房,強)[db] | 外形寸法 Ｗ(室外)[㎜] | 外形寸法 Ｄ(室外)[㎜] | 外形寸法 Ｈ(室外)[㎜] | 製品質量(室外)[kg] | 相[φ] | 電圧[V] | 電動機出力(室外,圧縮機)[kW] | 電動機出力(室外,送風機)[W] | 消費電力(冷房,50ヘルツ電源)[kW] | 消費電力(冷房,60ヘルツ電源)[kW] | 消費電力(暖房,50ヘルツ電源)[kW] | 消費電力(暖房,60ヘルツ電源)[kW] | 運転電流(冷房,50ヘルツ電源)[A] | 運転電流(冷房,60ヘルツ電源)[A] | 運転電流(暖房,50ヘルツ電源)[A] | 運転電流(暖房,60ヘルツ電源)[A] | 始動電流(冷房,50ヘルツ電源)[A] | 始動電流(冷房,60ヘルツ電源)[A] | 力率(冷房,50ヘルツ電源)[%] | 力率(冷房,60ヘルツ電源)[%] | 力率(暖房,50ヘルツ電源)[%] | 力率(暖房,60ヘルツ電源)[%] | 標準価格[円（税抜）] | 備 考
[7 empty] | GUID\2cee963287e84c908cac30b61b02799c\Folder\Item |  |  | 空調機 | 空調機 | 住宅用エアコン（空冷ＨＰ） | 住宅用ＡＣ（空冷ＨＰ）室外機 | ルームエアコンハウジング室外機 | R403ALV | 504042 | ダイキン工業（株） | 住宅用ＡＣ（空冷ＨＰ）室外機 | R403ALV | ルームエアコンハウジング室外機 | 2023/5/8 | 4.0 | 4.0 | 5.3 | 5.3 | 42.5 | 42.5 | 39.2 | 39.2 | 51 | 51 | 53 | 53 | 63 | 65 | 795 | 300 | 610 | 38 | 1 | 200 | 1.100 | 50×1 | 1.190 | 1.190 | 1.450 | 1.450 | 6.5 | 6.5 | 7.9 | 7.9 | 7.9 | 7.9 | 92 | 92 | 92 | 92 | 274300 | （税無し）
S503ALV
[16 empty] | メーカーコード | メーカー名 | 細分類 | メーカー型番 | 型式名称 | 製品リリース年月日 | 冷房能力(50ヘルツ電源)[kW] | 冷房能力(60ヘルツ電源)[kW] | 暖房能力(50ヘルツ電源)[kW] | 暖房能力(60ヘルツ電源)[kW] | 送 風 量(室内,冷房,50ヘルツ電源,強)[m3/min] | 送 風 量(室内,冷房,60ヘルツ電源,強)[m3/min] | 送 風 量(室内,暖房,50ヘルツ電源,強)[m3/min] | 送 風 量(室内,暖房,60ヘルツ電源,強)[m3/min] | 騒 音 値SPL(冷房,50ヘルツ電源,強)[db] | 騒 音 値SPL(冷房,60ヘルツ電源,強)[db] | 騒 音 値SPL(暖房,50ヘルツ電源,強)[db] | 騒 音 値SPL(暖房,60ヘルツ電源,強)[db] | 騒 音 値PWL(冷房,強)[db] | 騒 音 値PWL(暖房,強)[db] | 外形寸法 Ｗ(室内)[㎜] | 外形寸法 Ｄ(室内)[㎜] | 外形寸法 Ｈ(室内)[㎜] | 製品質量(室内)[kg] | 相[φ] | 電圧[V] | 電動機出力(室内,送風機)[W] | 消費電力(冷房,50ヘルツ電源)[kW] | 消費電力(冷房,60ヘルツ電源)[kW] | 消費電力(暖房,50ヘルツ電源)[kW] | 消費電力(暖房,60ヘルツ電源)[kW] | 運転電流(冷房,50ヘルツ電源)[A] | 運転電流(冷房,60ヘルツ電源)[A] | 運転電流(暖房,50ヘルツ電源)[A] | 運転電流(暖房,60ヘルツ電源)[A] | 始動電流(冷房,50ヘルツ電源)[A] | 始動電流(冷房,60ヘルツ電源)[A] | 力率(冷房,50ヘルツ電源)[%] | 力率(冷房,60ヘルツ電源)[%] | 力率(暖房,50ヘルツ電源)[%] | 力率(暖房,60ヘルツ電源)[%] | 標準価格[円（税抜）] | 備 考
[7 empty] | GUID\07c8eb3511e0468d91e4056f85877109\Folder\Item |  |  | 空調機 | 空調機 | 住宅用エアコン（空冷ＨＰ） | 住宅用ＡＣ（空冷ＨＰ）フリーカセット形 | ルームエアコンアメニティビルトイン形 | F503ALV | 504042 | ダイキン工業（株） | 住宅用ＡＣ（空冷ＨＰ）フリーカセット形 | F503ALV | ルームエアコンアメニティビルトイン形 | 2023/5/8 | 5.0 | 5.0 | 6.3 | 6.3 | 11.8 | 11.8 | 13.1 | 13.1 | 46 | 46 | 47 | 47 | 60 | 61 | 760 | 500 | 230 | 14 | 1 | 200 | 99×1 | 1.790 | 1.790 | 1.940 | 1.940 | 9.4 | 9.4 | 10.3 | 10.3 | 10.3 | 10.3 | 95 | 95 | 94 | 94 | 243900 | （税無し）
[16 empty] | メーカーコード | メーカー名 | 細分類 | メーカー型番 | 型式名称 | 製品リリース年月日 | 冷房能力(50ヘルツ電源)[kW] | 冷房能力(60ヘルツ電源)[kW] | 暖房能力(50ヘルツ電源)[kW] | 暖房能力(60ヘルツ電源)[kW] | 送 風 量(室外,冷房,50ヘルツ電源,強)[m3/min] | 送 風 量(室外,冷房,60ヘルツ電源,強)[m3/min] | 送 風 量(室外,暖房,50ヘルツ電源,強)[m3/min] | 送 風 量(室外,暖房,60ヘルツ電源,強)[m3/min] | 騒 音 値SPL(冷房,50ヘルツ電源,強)[db] | 騒 音 値SPL(冷房,60ヘルツ電源,強)[db] | 騒 音 値SPL(暖房,50ヘルツ電源,強)[db] | 騒 音 値SPL(暖房,60ヘルツ電源,強)[db] | 騒 音 値PWL(冷房,強)[db] | 騒 音 値PWL(暖房,強)[db] | 外形寸法 Ｗ(室外)[㎜] | 外形寸法 Ｄ(室外)[㎜] | 外形寸法 Ｈ(室外)[㎜] | 製品質量(室外)[kg] | 相[φ] | 電圧[V] | 電動機出力(室外,圧縮機)[kW] | 電動機出力(室外,送風機)[W] | 消費電力(冷房,50ヘルツ電源)[kW] | 消費電力(冷房,60ヘルツ電源)[kW] | 消費電力(暖房,50ヘルツ電源)[kW] | 消費電力(暖房,60ヘルツ電源)[kW] | 運転電流(冷房,50ヘルツ電源)[A] | 運転電流(冷房,60ヘルツ電源)[A] | 運転電流(暖房,50ヘルツ電源)[A] | 運転電流(暖房,60ヘルツ電源)[A] | 始動電流(冷房,50ヘルツ電源)[A] | 始動電流(冷房,60ヘルツ電源)[A] | 力率(冷房,50ヘルツ電源)[%] | 力率(冷房,60ヘルツ電源)[%] | 力率(暖房,50ヘルツ電源)[%] | 力率(暖房,60ヘルツ電源)[%] | 標準価格[円（税抜）] | 備 考
[7 empty] | GUID\acaf6ba87849460284727778e41eabfb\Folder\Item |  |  | 空調機 | 空調機 | 住宅用エアコン（空冷ＨＰ） | 住宅用ＡＣ（空冷ＨＰ）室外機 | ルームエアコンハウジング室外機 | R503ALV | 504042 | ダイキン工業（株） | 住宅用ＡＣ（空冷ＨＰ）室外機 | R503ALV | ルームエアコンハウジング室外機 | 2023/5/8 | 5.0 | 5.0 | 6.3 | 6.3 | 42.5 | 42.5 | 39.2 | 39.2 | 51 | 51 | 53 | 53 | 63 | 65 | 795 | 300 | 610 | 38 | 1 | 200 | 1.500 | 50×1 | 1.790 | 1.790 | 1.940 | 1.940 | 9.4 | 9.4 | 10.3 | 10.3 | 10.3 | 10.3 | 95 | 95 | 94 | 94 | 329100 | （税無し）
マルチエアコン
マルチエアコン室内機
アメニティビルトイン形
[16 empty] | メーカーコード | メーカー名 | 細分類 | メーカー型番 | 型式名称 | 製品リリース年月日 | 送 風 量(室内,冷房,50ヘルツ電源,強)[m3/min] | 送 風 量(室内,冷房,60ヘルツ電源,強)[m3/min] | 送 風 量(室内,暖房,50ヘルツ電源,強)[m3/min] | 送 風 量(室内,暖房,60ヘルツ電源,強)[m3/min] | 騒 音 値SPL(冷房,50ヘルツ電源,強)[db] | 騒 音 値SPL(冷房,60ヘルツ電源,強)[db] | 騒 音 値SPL(暖房,50ヘルツ電源,強)[db] | 騒 音 値SPL(暖房,60ヘルツ電源,強)[db] | 騒 音 値PWL(冷房,強)[db] | 騒 音 値PWL(暖房,強)[db] | 外形寸法 Ｗ(室内)[㎜] | 外形寸法 Ｄ(室内)[㎜] | 外形寸法 Ｈ(室内)[㎜] | 製品質量(室内)[kg] | 相[φ] | 電圧[V] | 電動機出力(室内,送風機)[W] | 標準価格[円（税抜）] | 備 考
[7 empty] | GUID\210e9d338b7642d0aa2baeae9b2ebf87\Folder\Item |  |  | 空調機 | 空調機 | 住宅用マルチエアコン（空冷ＨＰ） | 住宅用マルチＡＣ（空冷ＨＰ）フリーカセット形 | 住宅用マルチアメニティビルトイン形 | C283ALV | 504042 | ダイキン工業（株） | 住宅用マルチＡＣ（空冷ＨＰ）フリーカセット形 | C283ALV | 住宅用マルチアメニティビルトイン形 | 2023/5/8 | 10.3 | 10.3 | 11.4 | 11.4 | 43 | 43 | 44 | 44 | 57 | 58 | 760 | 500 | 230 | 14 | 1 | 200 | 99×1 | 165000 | （税無し）
[7 empty] | GUID\87bf003e413743018528ecc5dedea58c\Folder\Item |  |  | 空調機 | 空調機 | 住宅用マルチエアコン（空冷ＨＰ） | 住宅用マルチＡＣ（空冷ＨＰ）フリーカセット形 | 住宅用マルチアメニティビルトイン形 | C363ALV | 504042 | ダイキン工業（株） | 住宅用マルチＡＣ（空冷ＨＰ）フリーカセット形 | C363ALV | 住宅用マルチアメニティビルトイン形 | 2023/5/8 | 10.3 | 10.3 | 11.4 | 11.4 | 43 | 43 | 44 | 44 | 57 | 58 | 760 | 500 | 230 | 14 | 1 | 200 | 99×1 | 186000 | （税無し）
[7 empty] | GUID\a8c60d8b22d74e68911e66c97f258c05\Folder\Item |  |  | 空調機 | 空調機 | 住宅用マルチエアコン（空冷ＨＰ） | 住宅用マルチＡＣ（空冷ＨＰ）フリーカセット形 | 住宅用マルチアメニティビルトイン形 | C403ALV | 504042 | ダイキン工業（株） | 住宅用マルチＡＣ（空冷ＨＰ）フリーカセット形 | C403ALV | 住宅用マルチアメニティビルトイン形 | 2023/5/8 | 11.8 | 11.8 | 13.1 | 13.1 | 45 | 45 | 46 | 46 | 59 | 60 | 760 | 500 | 230 | 14 | 1 | 200 | 99×1 | 208000 | （税無し）
[7 empty] | GUID\5e8bfdfa6e504c9f95429591a2bb823d\Folder\Item |  |  | 空調機 | 空調機 | 住宅用マルチエアコン（空冷ＨＰ） | 住宅用マルチＡＣ（空冷ＨＰ）フリーカセット形 | 住宅用マルチアメニティビルトイン形 | C503ALV | 504042 | ダイキン工業（株） | 住宅用マルチＡＣ（空冷ＨＰ）フリーカセット形 | C503ALV | 住宅用マルチアメニティビルトイン形 | 2023/5/8 | 11.8 | 11.8 | 13.1 | 13.1 | 46 | 46 | 47 | 47 | 60 | 61 | 760 | 500 | 230 | 14 | 1 | 200 | 99×1 | 223000 | （税無し）
壁掛形
フィルター自動お掃除タイプ
[16 empty] | メーカーコード | メーカー名 | 細分類 | メーカー型番 | 型式名称 | 製品リリース年月日 | 送 風 量(室内,冷房,50ヘルツ電源,強)[m3/min] | 送 風 量(室内,冷房,60ヘルツ電源,強)[m3/min] | 送 風 量(室内,暖房,50ヘルツ電源,強)[m3/min] | 送 風 量(室内,暖房,60ヘルツ電源,強)[m3/min] | 騒 音 値SPL(冷房,50ヘルツ電源,強)[db] | 騒 音 値SPL(冷房,60ヘルツ電源,強)[db] | 騒 音 値SPL(暖房,50ヘルツ電源,強)[db] | 騒 音 値SPL(暖房,60ヘルツ電源,強)[db] | 騒 音 値PWL(冷房,強)[db] | 騒 音 値PWL(暖房,強)[db] | 外形寸法 Ｗ(室内)[㎜] | 外形寸法 Ｄ(室内)[㎜] | 外形寸法 Ｈ(室内)[㎜] | 製品質量(室内)[kg] | 相[φ] | 電圧[V] | 電動機出力(室内,送風機)[W] | 標準価格[円（税抜）] | 備 考
[7 empty] | GUID\51623f7da0b74e34a943bb0bc55c23e1\Folder\Item |  |  | 空調機 | 空調機 | 住宅用マルチエアコン（空冷ＨＰ） | 住宅用マルチＡＣ（空冷ＨＰ）壁掛形 | 住宅用マルチエアコン壁掛形 | C223ATCSV-W | 504042 | ダイキン工業（株） | 住宅用マルチＡＣ（空冷ＨＰ）壁掛形 | C223ATCSV-W | 住宅用マルチエアコン壁掛形 | 2023/5/8 | 13.2 | 13.2 | 13.8 | 13.8 | 47 | 47 | 47 | 47 | 61 | 61 | 798 | 265 | 250 | 10.5 | 1 | 200 | 39×1 | 135000 | （税無し）
[7 empty] | GUID\96aea05a5e79402094f182f83b0ee2fb\Folder\Item |  |  | 空調機 | 空調機 | 住宅用マルチエアコン（空冷ＨＰ） | 住宅用マルチＡＣ（空冷ＨＰ）壁掛形 | 住宅用マルチエアコン壁掛形 | C283ATCSV-W | 504042 | ダイキン工業（株） | 住宅用マルチＡＣ（空冷ＨＰ）壁掛形 | C283ATCSV-W | 住宅用マルチエアコン壁掛形 | 2023/5/8 | 14.2 | 14.2 | 14.7 | 14.7 | 47 | 47 | 48 | 48 | 61 | 62 | 798 | 265 | 250 | 10.5 | 1 | 200 | 39×1 | 155000 | （税無し）
[7 empty] | GUID\4f80db89e4734986a3359472e78109d1\Folder\Item |  |  | 空調機 | 空調機 | 住宅用マルチエアコン（空冷ＨＰ） | 住宅用マルチＡＣ（空冷ＨＰ）壁掛形 | 住宅用マルチエアコン壁掛形 | C363ATCSV-W | 504042 | ダイキン工業（株） | 住宅用マルチＡＣ（空冷ＨＰ）壁掛形 | C363ATCSV-W | 住宅用マルチエアコン壁掛形 | 2023/5/8 | 14.2 | 14.2 | 14.7 | 14.7 | 47 | 47 | 49 | 49 | 61 | 63 | 798 | 265 | 250 | 10.5 | 1 | 200 | 39×1 | 185000 | （税無し）
risoraシリーズ
C223ATSV
[16 empty] | メーカーコード | メーカー名 | 細分類 | メーカー型番 | 型式名称 | 製品リリース年月日 | 送 風 量(室内,冷房,50ヘルツ電源,強)[m3/min] | 送 風 量(室内,冷房,60ヘルツ電源,強)[m3/min] | 送 風 量(室内,暖房,50ヘルツ電源,強)[m3/min] | 送 風 量(室内,暖房,60ヘルツ電源,強)[m3/min] | 騒 音 値SPL(冷房,50ヘルツ電源,強)[db] | 騒 音 値SPL(冷房,60ヘルツ電源,強)[db] | 騒 音 値SPL(暖房,50ヘルツ電源,強)[db] | 騒 音 値SPL(暖房,60ヘルツ電源,強)[db] | 騒 音 値PWL(冷房,強)[db] | 騒 音 値PWL(暖房,強)[db] | 外形寸法 Ｗ(室内)[㎜] | 外形寸法 Ｄ(室内)[㎜] | 外形寸法 Ｈ(室内)[㎜] | 製品質量(室内)[kg] | 相[φ] | 電圧[V] | 電動機出力(室内,送風機)[W] | 標準価格[円（税抜）] | 備 考
[7 empty] | GUID\e6bd6584df1e49f3ba81cd4e598bbc92\Folder\Item |  |  | 空調機 | 空調機 | 住宅用マルチエアコン（空冷ＨＰ） | 住宅用マルチＡＣ（空冷ＨＰ）壁掛形 | 住宅用マルチエアコン壁掛形 | C223ATSVW | 504042 | ダイキン工業（株） | 住宅用マルチＡＣ（空冷ＨＰ）壁掛形 | C223ATSVW | 住宅用マルチエアコン壁掛形 | 2023/5/8 | 13.43 | 13.43 | 15.93 | 15.93 | 47 | 47 | 49 | 49 | 61 | 63 | 798 | 185 | 295 | 10 | 1 | 200 | 39×1 | 115000 | （税無し）
[7 empty] | GUID\daa9e7f270b8434a882e88f5cef40cb0\Folder\Item |  |  | 空調機 | 空調機 | 住宅用マルチエアコン（空冷ＨＰ） | 住宅用マルチＡＣ（空冷ＨＰ）壁掛形 | 住宅用マルチエアコン壁掛形 | C223ATSVK | 504042 | ダイキン工業（株） | 住宅用マルチＡＣ（空冷ＨＰ）壁掛形 | C223ATSVK | 住宅用マルチエアコン壁掛形 | 2023/5/8 | 13.43 | 13.43 | 15.93 | 15.93 | 47 | 47 | 49 | 49 | 61 | 63 | 798 | 185 | 295 | 10 | 1 | 200 | 39×1 | 115000 | （税無し）
C283ATSV
[16 empty] | メーカーコード | メーカー名 | 細分類 | メーカー型番 | 型式名称 | 製品リリース年月日 | 送 風 量(室内,冷房,50ヘルツ電源,強)[m3/min] | 送 風 量(室内,冷房,60ヘルツ電源,強)[m3/min] | 送 風 量(室内,暖房,50ヘルツ電源,強)[m3/min] | 送 風 量(室内,暖房,60ヘルツ電源,強)[m3/min] | 騒 音 値SPL(冷房,50ヘルツ電源,強)[db] | 騒 音 値SPL(冷房,60ヘルツ電源,強)[db] | 騒 音 値SPL(暖房,50ヘルツ電源,強)[db] | 騒 音 値SPL(暖房,60ヘルツ電源,強)[db] | 騒 音 値PWL(冷房,強)[db] | 騒 音 値PWL(暖房,強)[db] | 外形寸法 Ｗ(室内)[㎜] | 外形寸法 Ｄ(室内)[㎜] | 外形寸法 Ｈ(室内)[㎜] | 製品質量(室内)[kg] | 相[φ] | 電圧[V] | 電動機出力(室内,送風機)[W] | 標準価格[円（税抜）] | 備 考
[7 empty] | GUID\127ca290b8ee4e6f829a19ca2a49fa4c\Folder\Item |  |  | 空調機 | 空調機 | 住宅用マルチエアコン（空冷ＨＰ） | 住宅用マルチＡＣ（空冷ＨＰ）壁掛形 | 住宅用マルチエアコン壁掛形 | C283ATSVW | 504042 | ダイキン工業（株） | 住宅用マルチＡＣ（空冷ＨＰ）壁掛形 | C283ATSVW | 住宅用マルチエアコン壁掛形 | 2023/5/8 | 13.30 | 13.30 | 15.93 | 15.93 | 47 | 47 | 49 | 49 | 61 | 63 | 798 | 185 | 295 | 10 | 1 | 200 | 39×1 | 135000 | （税無し）
[7 empty] | GUID\c1578434ce8244148051f5e7624df7b0\Folder\Item |  |  | 空調機 | 空調機 | 住宅用マルチエアコン（空冷ＨＰ） | 住宅用マルチＡＣ（空冷ＨＰ）壁掛形 | 住宅用マルチエアコン壁掛形 | C283ATSVK | 504042 | ダイキン工業（株） | 住宅用マルチＡＣ（空冷ＨＰ）壁掛形 | C283ATSVK | 住宅用マルチエアコン壁掛形 | 2023/5/8 | 13.30 | 13.30 | 15.93 | 15.93 | 47 | 47 | 49 | 49 | 61 | 63 | 798 | 185 | 295 | 10 | 1 | 200 | 39×1 | 135000 | （税無し）
C363ATSV
[16 empty] | メーカーコード | メーカー名 | 細分類 | メーカー型番 | 型式名称 | 製品リリース年月日 | 送 風 量(室内,冷房,50ヘルツ電源,強)[m3/min] | 送 風 量(室内,冷房,60ヘルツ電源,強)[m3/min] | 送 風 量(室内,暖房,50ヘルツ電源,強)[m3/min] | 送 風 量(室内,暖房,60ヘルツ電源,強)[m3/min] | 騒 音 値SPL(冷房,50ヘルツ電源,強)[db] | 騒 音 値SPL(冷房,60ヘルツ電源,強)[db] | 騒 音 値SPL(暖房,50ヘルツ電源,強)[db] | 騒 音 値SPL(暖房,60ヘルツ電源,強)[db] | 騒 音 値PWL(冷房,強)[db] | 騒 音 値PWL(暖房,強)[db] | 外形寸法 Ｗ(室内)[㎜] | 外形寸法 Ｄ(室内)[㎜] | 外形寸法 Ｈ(室内)[㎜] | 製品質量(室内)[kg] | 相[φ] | 電圧[V] | 電動機出力(室内,送風機)[W] | 標準価格[円（税抜）] | 備 考
[7 empty] | GUID\ba2739fd7cd24695996a536c3718079c\Folder\Item |  |  | 空調機 | 空調機 | 住宅用マルチエアコン（空冷ＨＰ） | 住宅用マルチＡＣ（空冷ＨＰ）壁掛形 | 住宅用マルチエアコン壁掛形 | C363ATSVW | 504042 | ダイキン工業（株） | 住宅用マルチＡＣ（空冷ＨＰ）壁掛形 | C363ATSVW | 住宅用マルチエアコン壁掛形 | 2023/5/8 | 13.16 | 13.16 | 15.77 | 15.77 | 47 | 47 | 49 | 49 | 61 | 63 | 798 | 185 | 295 | 10 | 1 | 200 | 39×1 | 165000 | （税無し）
[7 empty] | GUID\8e2ea8e48d8f48f6bceb74dc280dc9dd\Folder\Item |  |  | 空調機 | 空調機 | 住宅用マルチエアコン（空冷ＨＰ） | 住宅用マルチＡＣ（空冷ＨＰ）壁掛形 | 住宅用マルチエアコン壁掛形 | C363ATSVK | 504042 | ダイキン工業（株） | 住宅用マルチＡＣ（空冷ＨＰ）壁掛形 | C363ATSVK | 住宅用マルチエアコン壁掛形 | 2023/5/8 | 13.16 | 13.16 | 15.77 | 15.77 | 47 | 47 | 49 | 49 | 61 | 63 | 798 | 185 | 295 | 10 | 1 | 200 | 39×1 | 165000 | （税無し）
C403ATSV
[16 empty] | メーカーコード | メーカー名 | 細分類 | メーカー型番 | 型式名称 | 製品リリース年月日 | 送 風 量(室内,冷房,50ヘルツ電源,強)[m3/min] | 送 風 量(室内,冷房,60ヘルツ電源,強)[m3/min] | 送 風 量(室内,暖房,50ヘルツ電源,強)[m3/min] | 送 風 量(室内,暖房,60ヘルツ電源,強)[m3/min] | 騒 音 値SPL(冷房,50ヘルツ電源,強)[db] | 騒 音 値SPL(冷房,60ヘルツ電源,強)[db] | 騒 音 値SPL(暖房,50ヘルツ電源,強)[db] | 騒 音 値SPL(暖房,60ヘルツ電源,強)[db] | 騒 音 値PWL(冷房,強)[db] | 騒 音 値PWL(暖房,強)[db] | 外形寸法 Ｗ(室内)[㎜] | 外形寸法 Ｄ(室内)[㎜] | 外形寸法 Ｈ(室内)[㎜] | 製品質量(室内)[kg] | 相[φ] | 電圧[V] | 電動機出力(室内,送風機)[W] | 標準価格[円（税抜）] | 備 考
[7 empty] | GUID\8e5585a6fe8d468b92ad539deb682aa9\Folder\Item |  |  | 空調機 | 空調機 | 住宅用マルチエアコン（空冷ＨＰ） | 住宅用マルチＡＣ（空冷ＨＰ）壁掛形 | 住宅用マルチエアコン壁掛形 | C403ATSVW | 504042 | ダイキン工業（株） | 住宅用マルチＡＣ（空冷ＨＰ）壁掛形 | C403ATSVW | 住宅用マルチエアコン壁掛形 | 2023/5/8 | 13.03 | 13.03 | 15.77 | 15.77 | 47 | 47 | 49 | 49 | 61 | 63 | 798 | 185 | 295 | 10 | 1 | 200 | 39×1 | 175000 | （税無し）
[7 empty] | GUID\9022f3cce8a947149817637f0445b923\Folder\Item |  |  | 空調機 | 空調機 | 住宅用マルチエアコン（空冷ＨＰ） | 住宅用マルチＡＣ（空冷ＨＰ）壁掛形 | 住宅用マルチエアコン壁掛形 | C403ATSVK | 504042 | ダイキン工業（株） | 住宅用マルチＡＣ（空冷ＨＰ）壁掛形 | C403ATSVK | 住宅用マルチエアコン壁掛形 | 2023/5/8 | 13.03 | 13.03 | 15.77 | 15.77 | 47 | 47 | 49 | 49 | 61 | 63 | 798 | 185 | 295 | 10 | 1 | 200 | 39×1 | 175000 | （税無し）
C503ATSV
[16 empty] | メーカーコード | メーカー名 | 細分類 | メーカー型番 | 型式名称 | 製品リリース年月日 | 送 風 量(室内,冷房,50ヘルツ電源,強)[m3/min] | 送 風 量(室内,冷房,60ヘルツ電源,強)[m3/min] | 送 風 量(室内,暖房,50ヘルツ電源,強)[m3/min] | 送 風 量(室内,暖房,60ヘルツ電源,強)[m3/min] | 騒 音 値SPL(冷房,50ヘルツ電源,強)[db] | 騒 音 値SPL(冷房,60ヘルツ電源,強)[db] | 騒 音 値SPL(暖房,50ヘルツ電源,強)[db] | 騒 音 値SPL(暖房,60ヘルツ電源,強)[db] | 騒 音 値PWL(冷房,強)[db] | 騒 音 値PWL(暖房,強)[db] | 外形寸法 Ｗ(室内)[㎜] | 外形寸法 Ｄ(室内)[㎜] | 外形寸法 Ｈ(室内)[㎜] | 製品質量(室内)[kg] | 相[φ] | 電圧[V] | 電動機出力(室内,送風機)[W] | 標準価格[円（税抜）] | 備 考
[7 empty] | GUID\6656c8614a5b4f179f19e089a7eaa722\Folder\Item |  |  | 空調機 | 空調機 | 住宅用マルチエアコン（空冷ＨＰ） | 住宅用マルチＡＣ（空冷ＨＰ）壁掛形 | 住宅用マルチエアコン壁掛形 | C503ATSVW | 504042 | ダイキン工業（株） | 住宅用マルチＡＣ（空冷ＨＰ）壁掛形 | C503ATSVW | 住宅用マルチエアコン壁掛形 | 2023/5/8 | 13.90 | 13.90 | 16.42 | 16.42 | 49 | 49 | 50 | 50 | 63 | 64 | 798 | 185 | 295 | 10 | 1 | 200 | 39×1 | 210000 | （税無し）
[7 empty] | GUID\34aa2cffda0d4c5d98ae6d5d30e31d70\Folder\Item |  |  | 空調機 | 空調機 | 住宅用マルチエアコン（空冷ＨＰ） | 住宅用マルチＡＣ（空冷ＨＰ）壁掛形 | 住宅用マルチエアコン壁掛形 | C503ATSVK | 504042 | ダイキン工業（株） | 住宅用マルチＡＣ（空冷ＨＰ）壁掛形 | C503ATSVK | 住宅用マルチエアコン壁掛形 | 2023/5/8 | 13.90 | 13.90 | 16.42 | 16.42 | 49 | 49 | 50 | 50 | 63 | 64 | 798 | 185 | 295 | 10 | 1 | 200 | 39×1 | 210000 | （税無し）
C563ATSV
[16 empty] | メーカーコード | メーカー名 | 細分類 | メーカー型番 | 型式名称 | 製品リリース年月日 | 送 風 量(室内,冷房,50ヘルツ電源,強)[m3/min] | 送 風 量(室内,冷房,60ヘルツ電源,強)[m3/min] | 送 風 量(室内,暖房,50ヘルツ電源,強)[m3/min] | 送 風 量(室内,暖房,60ヘルツ電源,強)[m3/min] | 騒 音 値SPL(冷房,50ヘルツ電源,強)[db] | 騒 音 値SPL(冷房,60ヘルツ電源,強)[db] | 騒 音 値SPL(暖房,50ヘルツ電源,強)[db] | 騒 音 値SPL(暖房,60ヘルツ電源,強)[db] | 騒 音 値PWL(冷房,強)[db] | 騒 音 値PWL(暖房,強)[db] | 外形寸法 Ｗ(室内)[㎜] | 外形寸法 Ｄ(室内)[㎜] | 外形寸法 Ｈ(室内)[㎜] | 製品質量(室内)[kg] | 相[φ] | 電圧[V] | 電動機出力(室内,送風機)[W] | 標準価格[円（税抜）] | 備 考
[7 empty] | GUID\73e0d5ec0bdd489cab169c3ccb070601\Folder\Item |  |  | 空調機 | 空調機 | 住宅用マルチエアコン（空冷ＨＰ） | 住宅用マルチＡＣ（空冷ＨＰ）壁掛形 | 住宅用マルチエアコン壁掛形 | C563ATSVW | 504042 | ダイキン工業（株） | 住宅用マルチＡＣ（空冷ＨＰ）壁掛形 | C563ATSVW | 住宅用マルチエアコン壁掛形 | 2023/5/8 | 14.91 | 14.91 | 17.46 | 17.46 | 51 | 51 | 53 | 53 | 65 | 67 | 798 | 185 | 295 | 10 | 1 | 200 | 39×1 | 220000 | （税無し）
[7 empty] | GUID\7e7ee09ea0c94a48bf3800773429a54b\Folder\Item |  |  | 空調機 | 空調機 | 住宅用マルチエアコン（空冷ＨＰ） | 住宅用マルチＡＣ（空冷ＨＰ）壁掛形 | 住宅用マルチエアコン壁掛形 | C563ATSVK | 504042 | ダイキン工業（株） | 住宅用マルチＡＣ（空冷ＨＰ）壁掛形 | C563ATSVK | 住宅用マルチエアコン壁掛形 | 2023/5/8 | 14.91 | 14.91 | 17.46 | 17.46 | 51 | 51 | 53 | 53 | 65 | 67 | 798 | 185 | 295 | 10 | 1 | 200 | 39×1 | 220000 | （税無し）
小空間マルチカセット形(ココタス)
[16 empty] | メーカーコード | メーカー名 | 細分類 | メーカー型番 | 型式名称 | 製品リリース年月日 | 空調機器種別(DK-BIM) | 送 風 量(室内,冷房,50ヘルツ電源,強)[m3/min] | 送 風 量(室内,冷房,60ヘルツ電源,強)[m3/min] | 送 風 量(室内,暖房,50ヘルツ電源,強)[m3/min] | 送 風 量(室内,暖房,60ヘルツ電源,強)[m3/min] | 騒 音 値SPL(冷房,50ヘルツ電源,強)[db] | 騒 音 値SPL(冷房,60ヘルツ電源,強)[db] | 騒 音 値SPL(暖房,50ヘルツ電源,強)[db] | 騒 音 値SPL(暖房,60ヘルツ電源,強)[db] | 騒 音 値PWL(冷房,強)[db] | 騒 音 値PWL(暖房,強)[db] | 外形寸法 Ｗ(室内)[㎜] | 外形寸法 Ｄ(室内)[㎜] | 外形寸法 Ｈ(室内)[㎜] | 製品質量(室内)[kg] | 電動機出力(室内,送風機,1番目)[W] | 標準価格[円（税抜）] | 備 考
[7 empty] | GUID\ceb13408be344ef28338113aea4fe571\Folder\Item |  | 50-05-300-4600-010 | 空調機 | 空調機 | マルチエアコン | マルチエアコン室内機 | 小空間マルチカセット形(ココタス) | C08YCCV | 504042 | ダイキン工業（株） | 住宅用マルチＡＣ（空冷ＨＰ）１方向カセット形 | C08YCCV | 住宅用小空間マルチカセット ココタス | 2021/3/1 | 室内機 | 2.91 | 2.91 | 2.89 | 2.89 | 45 | 45 | 45 | 45 | 58 | 58 | 315 | 397 | 175 | 6 | 7×1 | 110000 | （税無し）
マルチエアコン室外機
マルチパック室外機
[16 empty] | メーカーコード | メーカー名 | 細分類 | メーカー型番 | 型式名称 | 製品リリース年月日 | 冷房能力(50ヘルツ電源)[kW] | 冷房能力(60ヘルツ電源)[kW] | 暖房能力(50ヘルツ電源)[kW] | 暖房能力(60ヘルツ電源)[kW] | 送 風 量(室外,冷房,50ヘルツ電源,強)[m3/min] | 送 風 量(室外,冷房,60ヘルツ電源,強)[m3/min] | 送 風 量(室外,暖房,50ヘルツ電源,強)[m3/min] | 送 風 量(室外,暖房,60ヘルツ電源,強)[m3/min] | 騒 音 値SPL(冷房,50ヘルツ電源,強)[db] | 騒 音 値SPL(冷房,60ヘルツ電源,強)[db] | 騒 音 値SPL(暖房,50ヘルツ電源,強)[db] | 騒 音 値SPL(暖房,60ヘルツ電源,強)[db] | 騒 音 値PWL(冷房,強)[db] | 騒 音 値PWL(暖房,強)[db] | 外形寸法 Ｗ(室外)[㎜] | 外形寸法 Ｄ(室外)[㎜] | 外形寸法 Ｈ(室外)[㎜] | 製品質量(室外)[kg] | 相[φ] | 電圧[V] | 電動機出力(室外,圧縮機)[kW] | 電動機出力(室外,送風機)[W] | 消費電力(冷房,50ヘルツ電源)[kW] | 消費電力(冷房,60ヘルツ電源)[kW] | 消費電力(暖房,50ヘルツ電源)[kW] | 消費電力(暖房,60ヘルツ電源)[kW] | 運転電流(冷房,50ヘルツ電源)[A] | 運転電流(冷房,60ヘルツ電源)[A] | 運転電流(暖房,50ヘルツ電源)[A] | 運転電流(暖房,60ヘルツ電源)[A] | 始動電流(冷房,50ヘルツ電源)[A] | 始動電流(冷房,60ヘルツ電源)[A] | 力率(冷房,50ヘルツ電源)[%] | 力率(冷房,60ヘルツ電源)[%] | 力率(暖房,50ヘルツ電源)[%] | 力率(暖房,60ヘルツ電源)[%] | 標準価格[円（税抜）] | 備 考
[7 empty] | GUID\2c4f1b85e25e4cd2b10921617d888a9f\Folder\Item |  |  | 空調機 | 空調機 | 住宅用マルチエアコン（空冷ＨＰ） | 住宅用マルチＡＣ（空冷ＨＰ）室外機 | 住宅用マルチエアコン室外機 | MP403AV | 504042 | ダイキン工業（株） | 住宅用マルチＡＣ（空冷ＨＰ）室外機 | MP403AV | 住宅用マルチエアコン室外機 | 2023/5/8 | 2.0+2.0=4.0 | 2.0+2.0=4.0 | 2.6+2.6=5.2 | 2.6+2.6=5.2 | 33.0 | 33.0 | 33.0 | 33.0 | 50 | 50 | 53 | 53 | 62 | 65 | 675 | 284 | 550 | 34 | 1 | 200 | 1.100 | 31×1 | 0.970 | 0.970 | 1.170 | 1.170 | 5.3 | 5.3 | 6.4 | 6.4 | 6.4 | 6.4 | 91 | 91 | 92 | 92 | 275000 | （税無し）
[7 empty] | GUID\b65fd22d90f946e596d40e08a5ae7aa3\Folder\Item |  |  | 空調機 | 空調機 | 住宅用マルチエアコン（空冷ＨＰ） | 住宅用マルチＡＣ（空冷ＨＰ）室外機 | 住宅用マルチエアコン室外機 | MP453AV | 504042 | ダイキン工業（株） | 住宅用マルチＡＣ（空冷ＨＰ）室外機 | MP453AV | 住宅用マルチエアコン室外機 | 2023/5/8 | 1.9+2.6=4.5 | 1.9+2.6=4.5 | 2.4+3.0=5.4 | 2.4+3.0=5.4 | 33.0 | 33.0 | 33.0 | 33.0 | 50 | 50 | 54 | 54 | 62 | 66 | 675 | 284 | 550 | 34 | 1 | 200 | 1.300 | 31×1 | 1.200 | 1.200 | 1.250 | 1.250 | 6.5 | 6.5 | 6.8 | 6.8 | 6.8 | 6.8 | 92 | 92 | 92 | 92 | 295000 | （税無し）
システムマルチ(ココタス接続タイプ）室外機
[16 empty] | メーカーコード | メーカー名 | 細分類 | メーカー型番 | 型式名称 | 製品リリース年月日 | 冷房能力(50ヘルツ電源)[kW] | 冷房能力(60ヘルツ電源)[kW] | 暖房能力(50ヘルツ電源)[kW] | 暖房能力(60ヘルツ電源)[kW] | 送 風 量(室外,冷房,50ヘルツ電源,強)[m3/min] | 送 風 量(室外,冷房,60ヘルツ電源,強)[m3/min] | 送 風 量(室外,暖房,50ヘルツ電源,強)[m3/min] | 送 風 量(室外,暖房,60ヘルツ電源,強)[m3/min] | 騒 音 値SPL(冷房,50ヘルツ電源)[db] | 騒 音 値SPL(冷房,60ヘルツ電源)[db] | 騒 音 値SPL(暖房,50ヘルツ電源)[db] | 騒 音 値SPL(暖房,60ヘルツ電源)[db] | 騒 音 値PWL(冷房)[db] | 騒 音 値PWL(暖房)[db] | 外形寸法 Ｗ(室外)[㎜] | 外形寸法 Ｄ(室外)[㎜] | 外形寸法 Ｈ(室外)[㎜] | 製品質量(室外)[kg] | 相[φ] | 電圧[V] | 電動機出力(室外,圧縮機)[kW] | 電動機出力(室外,送風機)[W] | 消費電力(冷房,50ヘルツ電源)[kW] | 消費電力(冷房,60ヘルツ電源)[kW] | 消費電力(暖房,50ヘルツ電源)[kW] | 消費電力(暖房,60ヘルツ電源)[kW] | 運転電流(冷房,50ヘルツ電源)[A] | 運転電流(冷房,60ヘルツ電源)[A] | 運転電流(暖房,50ヘルツ電源)[A] | 運転電流(暖房,60ヘルツ電源)[A] | 始動電流(冷房,50ヘルツ電源)[A] | 始動電流(冷房,60ヘルツ電源)[A] | 力率(冷房,50ヘルツ電源)[%] | 力率(冷房,60ヘルツ電源)[%] | 力率(暖房,50ヘルツ電源)[%] | 力率(暖房,60ヘルツ電源)[%] | 標準価格[円（税抜）] | 備 考
[7 empty] | GUID\0e445f736953431984c7bf5c423b4619\Folder\Item |  |  | 空調機 | 空調機 | 住宅用マルチエアコン（空冷ＨＰ） | 住宅用マルチＡＣ（空冷ＨＰ）室外機 | 住宅用マルチエアコン室外機 | 2M403ACV | 504042 | ダイキン工業（株） | 住宅用マルチＡＣ（空冷ＨＰ）室外機 | 2M403ACV | 住宅用マルチエアコン室外機 | 2023/5/8 | 4.0 | 4.0 | 5.2 | 5.2 | 47.9 | 47.9 | 44.4 | 44.4 | 51 | 51 | 51 | 51 | 63 | 63 | 795 | 300 | 595 | 44 | 1 | 200 | 1.15 | 66 | 0.965 | 0.965 | 1.240 | 1.240 | 5.0 | 5.0 | 6.4 | 6.4 | 6.4 | 6.4 | 97 | 97 | 97 | 97 | 348000 | （税無し）
[7 empty] | GUID\ee26aa0d3fd84c5c97a085fec2be2b07\Folder\Item |  |  | 空調機 | 空調機 | 住宅用マルチエアコン（空冷ＨＰ） | 住宅用マルチＡＣ（空冷ＨＰ）室外機 | 住宅用マルチエアコン室外機 | 3M583ACV | 504042 | ダイキン工業（株） | 住宅用マルチＡＣ（空冷ＨＰ）室外機 | 3M583ACV | 住宅用マルチエアコン室外機 | 2023/5/8 | 5.8 | 5.8 | 7.2 | 7.2 | 47.9 | 47.9 | 50.4 | 50.4 | 51 | 51 | 54 | 54 | 63 | 63 | 795 | 300 | 595 | 45 | 1 | 200 | 1.67 | 66 | 1.500 | 1.500 | 1.800 | 1.800 | 7.7 | 7.7 | 9.3 | 9.3 | 9.3 | 9.3 | 97 | 97 | 97 | 97 | 434000 | （税無し）
[7 empty] | GUID\f5fa73b77dc44ae28674e1a655b56091\Folder\Item |  |  | 空調機 | 空調機 | 住宅用マルチエアコン（空冷ＨＰ） | 住宅用マルチＡＣ（空冷ＨＰ）室外機 | 住宅用マルチエアコン室外機 | 3M683ACV | 504042 | ダイキン工業（株） | 住宅用マルチＡＣ（空冷ＨＰ）室外機 | 3M683ACV | 住宅用マルチエアコン室外機 | 2023/5/8 | 6.8 | 6.8 | 8.2 | 8.2 | 43.6 | 43.6 | 49.4 | 49.4 | 51 | 51 | 54 | 54 | 63 | 63 | 795 | 300 | 595 | 47 | 1 | 200 | 1.96 | 66 | 2.050 | 2.050 | 1.960 | 1.960 | 10.6 | 10.6 | 10.1 | 10.1 | 10.6 | 10.6 | 97 | 97 | 97 | 97 | 530000 | （税無し）
システムマルチ室外機
[16 empty] | メーカーコード | メーカー名 | 細分類 | メーカー型番 | 型式名称 | 製品リリース年月日 | 冷房能力(50ヘルツ電源)[kW] | 冷房能力(60ヘルツ電源)[kW] | 暖房能力(50ヘルツ電源)[kW] | 暖房能力(60ヘルツ電源)[kW] | 送 風 量(室外,冷房,50ヘルツ電源,強)[m3/min] | 送 風 量(室外,冷房,60ヘルツ電源,強)[m3/min] | 送 風 量(室外,暖房,50ヘルツ電源,強)[m3/min] | 送 風 量(室外,暖房,60ヘルツ電源,強)[m3/min] | 騒 音 値SPL(冷房,50ヘルツ電源)[db] | 騒 音 値SPL(冷房,60ヘルツ電源)[db] | 騒 音 値SPL(暖房,50ヘルツ電源)[db] | 騒 音 値SPL(暖房,60ヘルツ電源)[db] | 騒 音 値PWL(冷房)[db] | 騒 音 値PWL(暖房)[db] | 外形寸法 Ｗ(室外)[㎜] | 外形寸法 Ｄ(室外)[㎜] | 外形寸法 Ｈ(室外)[㎜] | 製品質量(室外)[kg] | 相[φ] | 電圧[V] | 電動機出力(室外,圧縮機)[kW] | 電動機出力(室外,送風機)[W] | 消費電力(冷房,50ヘルツ電源)[kW] | 消費電力(冷房,60ヘルツ電源)[kW] | 消費電力(暖房,50ヘルツ電源)[kW] | 消費電力(暖房,60ヘルツ電源)[kW] | 運転電流(冷房,50ヘルツ電源)[A] | 運転電流(冷房,60ヘルツ電源)[A] | 運転電流(暖房,50ヘルツ電源)[A] | 運転電流(暖房,60ヘルツ電源)[A] | 始動電流(冷房,50ヘルツ電源)[A] | 始動電流(冷房,60ヘルツ電源)[A] | 力率(冷房,50ヘルツ電源)[%] | 力率(冷房,60ヘルツ電源)[%] | 力率(暖房,50ヘルツ電源)[%] | 力率(暖房,60ヘルツ電源)[%] | 標準価格[円（税抜）] | 備 考
[7 empty] | GUID\39c719e0bd7e497c9b0a65fd3c65f452\Folder\Item |  |  | 空調機 | 空調機 | 住宅用マルチエアコン（空冷ＨＰ） | 住宅用マルチＡＣ（空冷ＨＰ）室外機 | 住宅用マルチエアコン室外機 | 2M453AV | 504042 | ダイキン工業（株） | 住宅用マルチＡＣ（空冷ＨＰ）室外機 | 2M453AV | 住宅用マルチエアコン室外機 | 2023/5/8 | 4.5 | 4.5 | 6.0 | 6.0 | 49.4 | 49.4 | 44.4 | 44.4 | 51 | 51 | 51 | 51 | 63 | 63 | 795 | 300 | 595 | 44 | 1 | 200 | 1.3 | 70 | 1.060 | 1.060 | 1.250 | 1.250 | 5.5 | 5.5 | 6.5 | 6.5 | 6.5 | 6.5 | 96 | 96 | 96 | 96 | 330000 | （税無し）
[7 empty] | GUID\5d16ca3fd1a048bb8ce97c9c1de1de4c\Folder\Item |  |  | 空調機 | 空調機 | 住宅用マルチエアコン（空冷ＨＰ） | 住宅用マルチＡＣ（空冷ＨＰ）室外機 | 住宅用マルチエアコン室外機 | 2M533AV | 504042 | ダイキン工業（株） | 住宅用マルチＡＣ（空冷ＨＰ）室外機 | 2M533AV | 住宅用マルチエアコン室外機 | 2023/5/8 | 5.3 | 5.3 | 6.8 | 6.8 | 52.5 | 52.5 | 44.4 | 44.4 | 51 | 51 | 51 | 51 | 63 | 63 | 795 | 300 | 595 | 44 | 1 | 200 | 1.53 | 70 | 1.420 | 1.420 | 1.540 | 1.540 | 7.3 | 7.3 | 8.0 | 8.0 | 8.0 | 8.0 | 97 | 97 | 96 | 96 | 350000 | （税無し）
[7 empty] | GUID\e3d2902533724844b678318d83372dce\Folder\Item |  |  | 空調機 | 空調機 | 住宅用マルチエアコン（空冷ＨＰ） | 住宅用マルチＡＣ（空冷ＨＰ）室外機 | 住宅用マルチエアコン室外機 | 2M603AV | 504042 | ダイキン工業（株） | 住宅用マルチＡＣ（空冷ＨＰ）室外機 | 2M603AV | 住宅用マルチエアコン室外機 | 2023/5/8 | 6.0 | 6.0 | 7.8 | 7.8 | 52.5 | 52.5 | 47.9 | 47.9 | 51 | 51 | 54 | 54 | 63 | 63 | 795 | 300 | 595 | 44 | 1 | 200 | 1.73 | 70 | 1.750 | 1.750 | 1.900 | 1.900 | 9.0 | 9.0 | 9.9 | 9.9 | 9.9 | 9.9 | 97 | 97 | 96 | 96 | 380000 | （税無し）
[7 empty] | GUID\363c42baec314cea932b44cc3b380dbc\Folder\Item |  |  | 空調機 | 空調機 | 住宅用マルチエアコン（空冷ＨＰ） | 住宅用マルチＡＣ（空冷ＨＰ）室外機 | 住宅用マルチエアコン室外機 | 3M683AV | 504042 | ダイキン工業（株） | 住宅用マルチＡＣ（空冷ＨＰ）室外機 | 3M683AV | 住宅用マルチエアコン室外機 | 2023/5/8 | 6.8 | 6.8 | 8.6 | 8.6 | 43.3 | 43.3 | 43.3 | 43.3 | 51 | 51 | 54 | 54 | 63 | 63 | 795 | 300 | 595 | 47 | 1 | 200 | 1.96 | 70 | 1.700 | 1.700 | 1.870 | 1.870 | 8.8 | 8.8 | 9.6 | 9.6 | 9.6 | 9.6 | 97 | 97 | 97 | 97 | 490000 | （税無し）
[7 empty] | GUID\7c8aa6c6671643ec93c13f89781a7d92\Folder\Item |  |  | 空調機 | 空調機 | 住宅用マルチエアコン（空冷ＨＰ） | 住宅用マルチＡＣ（空冷ＨＰ）室外機 | 住宅用マルチエアコン室外機 | 4M803AV | 504042 | ダイキン工業（株） | 住宅用マルチＡＣ（空冷ＨＰ）室外機 | 4M803AV | 住宅用マルチエアコン室外機 | 2023/5/8 | 8.0 | 8.0 | 9.4 | 9.4 | 63.7 | 63.7 | 62.1 | 62.1 | 52 | 52 | 54 | 54 | 64 | 64 | 870 | 320 | 735 | 66 | 1 | 200 | 2.30 | 74 | 1.950 | 1.950 | 2.170 | 2.170 | 9.8 | 9.8 | 11.0 | 11.0 | 11.0 | 11.0 | 99 | 99 | 99 | 99 | 610000 | （税無し）
[7 empty] | GUID\c09d710bc69040cfaf7a9f6357ab0e9e\Folder\Item |  |  | 空調機 | 空調機 | 住宅用マルチエアコン（空冷ＨＰ） | 住宅用マルチＡＣ（空冷ＨＰ）室外機 | 住宅用マルチエアコン室外機 | 5M1003AV | 504042 | ダイキン工業（株） | 住宅用マルチＡＣ（空冷ＨＰ）室外機 | 5M1003AV | 住宅用マルチエアコン室外機 | 2023/5/8 | 10.0 | 10.0 | 11.0 | 11.0 | 63.7 | 63.7 | 66.8 | 66.8 | 53 | 53 | 57 | 57 | 65 | 65 | 870 | 320 | 735 | 66 | 1 | 200 | 2.88 | 74 | 2.850 | 2.850 | 2.600 | 2.600 | 14.4 | 14.4 | 13.1 | 13.1 | 14.4 | 14.4 | 99 | 99 | 99 | 99 | 760000 | （税無し）
ココタスパック
[16 empty] | メーカーコード | メーカー名 | 細分類 | メーカー型番 | 型式名称 | 製品リリース年月日 | 空調機器種別(DK-BIM) | 送 風 量(室内,冷房,50ヘルツ電源,強)[m3/min] | 送 風 量(室内,冷房,60ヘルツ電源,強)[m3/min] | 送 風 量(室内,暖房,50ヘルツ電源,強)[m3/min] | 送 風 量(室内,暖房,60ヘルツ電源,強)[m3/min] | 騒 音 値SPL(冷房,50ヘルツ電源,強)[db] | 騒 音 値SPL(冷房,60ヘルツ電源,強)[db] | 騒 音 値SPL(暖房,50ヘルツ電源,強)[db] | 騒 音 値SPL(暖房,60ヘルツ電源,強)[db] | 騒 音 値PWL(冷房,強)[db] | 騒 音 値PWL(暖房,強)[db] | 外形寸法 Ｗ(室内)[㎜] | 外形寸法 Ｄ(室内)[㎜] | 外形寸法 Ｈ(室内)[㎜] | 製品質量(室内)[kg] | 電動機出力(室内,送風機,1番目)[W] | 標準価格[円（税抜）] | 備 考
[7 empty] | GUID\2d50b1d6c45f4968b00e7123c7ea0111\Folder\Item |  |  | 空調機 | 空調機 | マルチエアコン | マルチエアコン室内機 | 小空間マルチカセット形(ココタス) | C08YCCV | 504042 | ダイキン工業（株） | 住宅用マルチＡＣ（空冷ＨＰ）１方向カセット形 | C08YCCV | 住宅用小空間マルチカセット ココタス | 2021/3/1 | 室内機 | 2.91 | 2.91 | 2.89 | 2.89 | 45 | 45 | 45 | 45 | 58 | 58 | 315 | 397 | 175 | 6 | 7×1 | 110000 | （税無し）
[16 empty] | メーカーコード | メーカー名 | 細分類 | メーカー型番 | 型式名称 | 製品リリース年月日 | 空調機器種別(DK-BIM) | 送 風 量(室内,冷房,50ヘルツ電源,強)[m3/min] | 送 風 量(室内,冷房,60ヘルツ電源,強)[m3/min] | 送 風 量(室内,暖房,50ヘルツ電源,強)[m3/min] | 送 風 量(室内,暖房,60ヘルツ電源,強)[m3/min] | 騒 音 値SPL(冷房,50ヘルツ電源,強)[db] | 騒 音 値SPL(冷房,60ヘルツ電源,強)[db] | 騒 音 値SPL(暖房,50ヘルツ電源,強)[db] | 騒 音 値SPL(暖房,60ヘルツ電源,強)[db] | 騒 音 値PWL(冷房,強)[db] | 騒 音 値PWL(暖房,強)[db] | 外形寸法 Ｗ(室内)[㎜] | 外形寸法 Ｄ(室内)[㎜] | 外形寸法 Ｈ(室内)[㎜] | 製品質量(室内)[kg] | 相[φ] | 電圧[V] | 電動機出力(室内,送風機)[W] | 標準価格[円（税抜）] | 備 考
[7 empty] | GUID\63e6506a803f42c49c588d8a21507194\Folder\Item |  |  | 空調機 | 空調機 | 住宅用マルチエアコン（空冷ＨＰ） | 住宅用マルチＡＣ（空冷ＨＰ）壁掛形 | 住宅用マルチエアコン壁掛形 | C22RTV-W | 504042 | ダイキン工業（株） | 住宅用マルチＡＣ（空冷ＨＰ）壁掛形 | C22RTV-W | 住宅用マルチエアコン壁掛形 | 2014/11/1 | 室内機 | 14.1 | 14.1 | 15.1 | 15.1 | 47 | 47 | 47 | 47 | 61 | 61 | 770 | 233 | 285 | 9 | 1 | 200 | 25×1 | 100000 | （税無し）
[16 empty] | メーカーコード | メーカー名 | 細分類 | メーカー型番 | 型式名称 | 製品リリース年月日 | 空調機器種別(DK-BIM) | 冷房能力(50ヘルツ電源)[kW] | 冷房能力(60ヘルツ電源)[kW] | 暖房能力(50ヘルツ電源)[kW] | 暖房能力(60ヘルツ電源)[kW] | 送 風 量(室外,冷房,50ヘルツ電源,強)[m3/min] | 送 風 量(室外,冷房,60ヘルツ電源,強)[m3/min] | 送 風 量(室外,暖房,50ヘルツ電源,強)[m3/min] | 送 風 量(室外,暖房,60ヘルツ電源,強)[m3/min] | 騒 音 値SPL(冷房,50ヘルツ電源)[db] | 騒 音 値SPL(冷房,60ヘルツ電源)[db] | 騒 音 値SPL(暖房,50ヘルツ電源)[db] | 騒 音 値SPL(暖房,60ヘルツ電源)[db] | 騒 音 値PWL(冷房)[db] | 騒 音 値PWL(暖房)[db] | 外形寸法 Ｗ(室外)[㎜] | 外形寸法 Ｄ(室外)[㎜] | 外形寸法 Ｈ(室外)[㎜] | 製品質量(室外)[kg] | 相[φ] | 電圧[V] | 電動機出力(室外,圧縮機)[kW] | 電動機出力(室外,送風機)[W] | 消費電力(冷房,50ヘルツ電源)[kW] | 消費電力(冷房,60ヘルツ電源)[kW] | 消費電力(暖房,50ヘルツ電源)[kW] | 消費電力(暖房,60ヘルツ電源)[kW] | 運転電流(冷房,50ヘルツ電源)[A] | 運転電流(冷房,60ヘルツ電源)[A] | 運転電流(暖房,50ヘルツ電源)[A] | 運転電流(暖房,60ヘルツ電源)[A] | 始動電流(冷房,50ヘルツ電源)[A] | 始動電流(冷房,60ヘルツ電源)[A] | 力率(冷房,50ヘルツ電源)[%] | 力率(冷房,60ヘルツ電源)[%] | 力率(暖房,50ヘルツ電源)[%] | 力率(暖房,60ヘルツ電源)[%] | 標準価格[円（税抜）] | 備 考
[7 empty] | GUID\3ef127bf108d422aa43abc62958a62fe\Folder\Item |  | 50-05-300-4500-200 | 空調機 | 空調機 | ココタスパック | ココタスパック | ココタスパック | 2M30YCV | 504042 | ダイキン工業（株） | 住宅用ＡＣ（空冷ＨＰ）室外機 | 2M30YCV | 住宅用マルチエアコン室外機 | 2021/3/1 | 室外機 | 3 | 3 | 3.2 | 3.2 | 35.8 | 35.8 | 34.7 | 34.7 | 51 | 51 | 53 | 53 | 63 | 63 | 675 | 284 | 550 | 28 | 1 | 200 | 0.86 | 50×1 | 0.84 | 0.84 | 0.76 | 0.76 | 4.6 | 4.6 | 4.2 | 4.2 | 4.6 | 4.6 | 91 | 91 | 91 | 91 | 225000 | （税無し）
エコキュート
住宅用エコキュート
温水タンク
パワフルシャワー型
[16 empty] | メーカーコード | メーカー名 | 細分類 | メーカー型番 | 型式名称 | 製品リリース年月日 | 空調種別(DK-BIM) | 貯湯量[L] | 外形寸法 Ｗ(室内)[㎜] | 外形寸法 Ｄ(室内)[㎜] | 外形寸法 Ｈ(室内)[㎜] | 製品質量(室内)[kg] | 運転質量(室内)[kg] | 相[φ] | 電圧[V] | 標準価格[円（税抜）] | 備 考
[7 empty] | GUID\57c811229b0741d5b38dd93274df0ec4\Folder\Item |  | 50-05-700-2100-080 | タンク類 | 製缶類・ヘッダー | 製缶型式水槽類 | 温水タンク | エコキュート貯湯タンク | TU37XFHV | 504042 | ダイキン工業（株） | 温水タンク | TU37XFHV | エコキュート貯湯タンク | 2023/3/1 | 室外機 | 370 | 630 | 730 | 1825 | 60 | 430 | 1 | 200 | 541000 | （税無し）
[7 empty] | GUID\9c2f5958326445ba89335075e493a552\Folder\Item |  | 50-05-700-2100-080 | タンク類 | 製缶類・ヘッダー | 製缶型式水槽類 | 温水タンク | エコキュート貯湯タンク | TU46XFHV | 504042 | ダイキン工業（株） | 温水タンク | TU46XFHV | エコキュート貯湯タンク | 2023/3/1 | 室外機 | 460 | 630 | 730 | 2175 | 69 | 529 | 1 | 200 | 583000 | （税無し）
[7 empty] | GUID\9042f7312af24dca86969561a60744de\Folder\Item |  | 50-05-700-2100-080 | タンク類 | 製缶類・ヘッダー | 製缶型式水槽類 | 温水タンク | エコキュート貯湯タンク | TU37XFV | 504042 | ダイキン工業（株） | 温水タンク | TU37XFV | エコキュート貯湯タンク | 2023/3/1 | 室外機 | 370 | 630 | 730 | 1825 | 60 | 430 | 1 | 200 | 536000 | （税無し）
[7 empty] | GUID\e3a7a608e83e4444b0596b637022be10\Folder\Item |  | 50-05-700-2100-080 | タンク類 | 製缶類・ヘッダー | 製缶型式水槽類 | 温水タンク | エコキュート貯湯タンク | TU46XFV | 504042 | ダイキン工業（株） | 温水タンク | TU46XFV | エコキュート貯湯タンク | 2023/3/1 | 室外機 | 460 | 630 | 730 | 2175 | 69 | 529 | 1 | 200 | 573000 | （税無し）
[7 empty] | GUID\3d163e99f9a04fb19f63807316514b84\Folder\Item |  | 50-05-700-2100-080 | タンク類 | 製缶類・ヘッダー | 製缶型式水槽類 | 温水タンク | エコキュート貯湯タンク | TUX37XFV | 504042 | ダイキン工業（株） | 温水タンク | TUX37XFV | エコキュート貯湯タンク | 2023/3/1 | 室外機 | 370 | 630 | 730 | 1825 | 60 | 430 | 1 | 200 | 571000 | （税無し）
[7 empty] | GUID\edd5af91c5be46d0b82630a1ac36288c\Folder\Item |  | 50-05-700-2100-080 | タンク類 | 製缶類・ヘッダー | 製缶型式水槽類 | 温水タンク | エコキュート貯湯タンク | TUX46XFV | 504042 | ダイキン工業（株） | 温水タンク | TUX46XFV | エコキュート貯湯タンク | 2023/3/1 | 室外機 | 460 | 630 | 730 | 2175 | 69 | 529 | 1 | 200 | 608000 | （税無し）
[7 empty] | GUID\8e60814d4ecc4ecbb818bec2c80f7f1f\Folder\Item |  | 50-05-700-2100-080 | タンク類 | 製缶類・ヘッダー | 製缶型式水槽類 | 温水タンク | エコキュート貯湯タンク | TU37XFPV | 504042 | ダイキン工業（株） | 温水タンク | TU37XFPV | エコキュート貯湯タンク | 2023/3/1 | 室外機 | 370 | 630 | 730 | 1825 | 60 | 430 | 1 | 200 | 556000 | （税無し）
[7 empty] | GUID\8303a17202e84ff5879243bf216b1581\Folder\Item |  | 50-05-700-2100-080 | タンク類 | 製缶類・ヘッダー | 製缶型式水槽類 | 温水タンク | エコキュート貯湯タンク | TU46XFPV | 504042 | ダイキン工業（株） | 温水タンク | TU46XFPV | エコキュート貯湯タンク | 2023/3/1 | 室外機 | 460 | 630 | 730 | 2175 | 69 | 529 | 1 | 200 | 593000 | （税無し）
[7 empty] | GUID\b02d7d6231744684a19cda565c341450\Folder\Item |  | 50-05-700-2100-080 | タンク類 | 製缶類・ヘッダー | 製缶型式水槽類 | 温水タンク | エコキュート貯湯タンク | TU37XSV | 504042 | ダイキン工業（株） | 温水タンク | TU37XSV | エコキュート貯湯タンク | 2023/3/1 | 室外機 | 370 | 630 | 730 | 1825 | 57 | 427 | 1 | 200 | 413000 | （税無し）
[7 empty] | GUID\1edcb5321d2c44d4b59fdfc2bd50f11a\Folder\Item |  | 50-05-700-2100-080 | タンク類 | 製缶類・ヘッダー | 製缶型式水槽類 | 温水タンク | エコキュート貯湯タンク | TU46XSV | 504042 | ダイキン工業（株） | 温水タンク | TU46XSV | エコキュート貯湯タンク | 2023/3/1 | 室外機 | 460 | 630 | 730 | 2175 | 66 | 526 | 1 | 200 | 445000 | （税無し）
[7 empty] | GUID\941c1a6dde9e4baf99bd24663747f182\Folder\Item |  | 50-05-700-2100-080 | タンク類 | 製缶類・ヘッダー | 製缶型式水槽類 | 温水タンク | エコキュート貯湯タンク | TU37XHV | 504042 | ダイキン工業（株） | 温水タンク | TU37XHV | エコキュート貯湯タンク | 2023/3/1 | 室外機 | 370 | 630 | 730 | 1825 | 56 | 426 | 1 | 200 | 409000 | （税無し）
[7 empty] | GUID\43e4b65e04644c4bad77172aa7731556\Folder\Item |  | 50-05-700-2100-080 | タンク類 | 製缶類・ヘッダー | 製缶型式水槽類 | 温水タンク | エコキュート貯湯タンク | TU46XHV | 504042 | ダイキン工業（株） | 温水タンク | TU46XHV | エコキュート貯湯タンク | 2023/3/1 | 室外機 | 460 | 630 | 730 | 2175 | 65 | 525 | 1 | 200 | 456000 | （税無し）
[7 empty] | GUID\59fa9afc91a6481bad6e5c342243c6e4\Folder\Item |  | 50-05-700-2100-080 | タンク類 | 製缶類・ヘッダー | 製缶型式水槽類 | 温水タンク | エコキュート貯湯タンク | TU37XV | 504042 | ダイキン工業（株） | 温水タンク | TU37XV | エコキュート貯湯タンク | 2023/3/1 | 室外機 | 370 | 630 | 730 | 1825 | 56 | 426 | 1 | 200 | 376000 | （税無し）
[7 empty] | GUID\343d2531689d46b5a622e27ea2c6c4ec\Folder\Item |  | 50-05-700-2100-080 | タンク類 | 製缶類・ヘッダー | 製缶型式水槽類 | 温水タンク | エコキュート貯湯タンク | TU46XV | 504042 | ダイキン工業（株） | 温水タンク | TU46XV | エコキュート貯湯タンク | 2023/3/1 | 室外機 | 460 | 630 | 730 | 2175 | 65 | 525 | 1 | 200 | 419000 | （税無し）
[7 empty] | GUID\c7e053aa624d49ed941ed6ab9c9fcf21\Folder\Item |  | 50-05-700-2100-080 | タンク類 | 製缶類・ヘッダー | 製缶型式水槽類 | 温水タンク | エコキュート貯湯タンク | TU37XFTV | 504042 | ダイキン工業（株） | 温水タンク | TU37XFTV | エコキュート貯湯タンク | 2023/3/1 | 室外機 | 370 | 1075 | 438 | 1813 | 76 | 446 | 1 | 200 | 623000 | （税無し）
[7 empty] | GUID\cb1c851f818d4ed6887ecdb6391e7af7\Folder\Item |  | 50-05-700-2100-080 | タンク類 | 製缶類・ヘッダー | 製缶型式水槽類 | 温水タンク | エコキュート貯湯タンク | TU46XFTV | 504042 | ダイキン工業（株） | 温水タンク | TU46XFTV | エコキュート貯湯タンク | 2023/3/1 | 室外機 | 460 | 1075 | 438 | 2173 | 87 | 547 | 1 | 200 | 681000 | （税無し）
[7 empty] | GUID\76ca3c2dfb3c44e29edf5779e8ac1e41\Folder\Item |  | 50-05-700-2100-080 | タンク類 | 製缶類・ヘッダー | 製缶型式水槽類 | 温水タンク | エコキュート貯湯タンク | TUX37XFTV | 504042 | ダイキン工業（株） | 温水タンク | TUX37XFTV | エコキュート貯湯タンク | 2023/3/1 | 室外機 | 370 | 1075 | 438 | 1813 | 76 | 446 | 1 | 200 | 639000 | （税無し）
[7 empty] | GUID\c7b95ba4c7864e9ab7102ccfb7478ed3\Folder\Item |  | 50-05-700-2100-080 | タンク類 | 製缶類・ヘッダー | 製缶型式水槽類 | 温水タンク | エコキュート貯湯タンク | TUX46XFTV | 504042 | ダイキン工業（株） | 温水タンク | TUX46XFTV | エコキュート貯湯タンク | 2023/3/1 | 室外機 | 460 | 1075 | 438 | 2173 | 87 | 547 | 1 | 200 | 697000 | （税無し）
[16 empty] | メーカーコード | メーカー名 | 細分類 | メーカー型番 | 型式名称 | 製品リリース年月日 | 貯湯量[L] | 外形寸法 Ｗ(室内)[㎜] | 外形寸法 Ｄ(室内)[㎜] | 外形寸法 Ｈ(室内)[㎜] | 製品質量(室内)[kg] | 運転質量(室内)[kg] | 相[φ] | 電圧[V] | 標準価格[円（税抜）] | 備 考
[7 empty] | GUID\3b4c5338f29d4d4480c213db3802ed88\Folder\Item |  | 50-05-700-2100-080 | タンク類 | 製缶類・ヘッダー | 製缶型式水槽類 | 温水タンク | エコキュート 貯湯タンク | TUA37YFHV | 504042 | ダイキン工業（株） | 温水タンク | TUA37YFHV | エコキュート 貯湯タンク | 2024/9/1 | 370 | 630 | 730 | 1825 | 60 | 430 | 1 | 200 | 619000 | （税無し）
[7 empty] | GUID\d320cd58e3714d0b82d0a41fe09fa9a1\Folder\Item |  | 50-05-700-2100-080 | タンク類 | 製缶類・ヘッダー | 製缶型式水槽類 | 温水タンク | エコキュート 貯湯タンク | TUA46YFHV | 504042 | ダイキン工業（株） | 温水タンク | TUA46YFHV | エコキュート 貯湯タンク | 2024/9/1 | 460 | 630 | 730 | 2175 | 69 | 529 | 1 | 200 | 644000 | （税無し）
[7 empty] | GUID\ee083bfa83dd4406aab003cb7993a6b7\Folder\Item |  | 50-05-700-2100-080 | タンク類 | 製缶類・ヘッダー | 製缶型式水槽類 | 温水タンク | エコキュート 貯湯タンク | TUA37YFV | 504042 | ダイキン工業（株） | 温水タンク | TUA37YFV | エコキュート 貯湯タンク | 2024/9/1 | 370 | 630 | 730 | 1825 | 60 | 430 | 1 | 200 | 642000 | （税無し）
[7 empty] | GUID\364f88fbe3574bec93dbfeb6af459441\Folder\Item |  | 50-05-700-2100-080 | タンク類 | 製缶類・ヘッダー | 製缶型式水槽類 | 温水タンク | エコキュート 貯湯タンク | TUA46YFV | 504042 | ダイキン工業（株） | 温水タンク | TUA46YFV | エコキュート 貯湯タンク | 2024/9/1 | 460 | 630 | 730 | 2175 | 69 | 529 | 1 | 200 | 667000 | （税無し）
[7 empty] | GUID\982df920b9a94462b5acc19db71d8f3c\Folder\Item |  | 50-05-700-2100-080 | タンク類 | 製缶類・ヘッダー | 製缶型式水槽類 | 温水タンク | エコキュート 貯湯タンク | TUA37YSV | 504042 | ダイキン工業（株） | 温水タンク | TUA37YSV | エコキュート 貯湯タンク | 2024/9/1 | 370 | 630 | 730 | 1825 | 57 | 427 | 1 | 200 | 489000 | （税無し）
[7 empty] | GUID\fc83db3380e14fc9a88cf85598433d9a\Folder\Item |  | 50-05-700-2100-080 | タンク類 | 製缶類・ヘッダー | 製缶型式水槽類 | 温水タンク | エコキュート 貯湯タンク | TUA46YSV | 504042 | ダイキン工業（株） | 温水タンク | TUA46YSV | エコキュート 貯湯タンク | 2024/9/1 | 460 | 630 | 730 | 2175 | 66 | 526 | 1 | 200 | 514000 | （税無し）
[7 empty] | GUID\6781376ef16f4d27a76ffbdeea050502\Folder\Item |  | 50-05-700-2100-080 | タンク類 | 製缶類・ヘッダー | 製缶型式水槽類 | 温水タンク | エコキュート 貯湯タンク | TUA37YHV | 504042 | ダイキン工業（株） | 温水タンク | TUA37YHV | エコキュート 貯湯タンク | 2024/9/1 | 370 | 630 | 730 | 1825 | 56 | 426 | 1 | 200 | 492000 | （税無し）
[7 empty] | GUID\5a828fd7c9674b44bf977841af689766\Folder\Item |  | 50-05-700-2100-080 | タンク類 | 製缶類・ヘッダー | 製缶型式水槽類 | 温水タンク | エコキュート 貯湯タンク | TUA46YHV | 504042 | ダイキン工業（株） | 温水タンク | TUA46YHV | エコキュート 貯湯タンク | 2024/9/1 | 460 | 630 | 730 | 2175 | 65 | 525 | 1 | 200 | 517000 | （税無し）
[7 empty] | GUID\7da176d4cf0c44bb8747b2c222cbe11f\Folder\Item |  | 50-05-700-2100-080 | タンク類 | 製缶類・ヘッダー | 製缶型式水槽類 | 温水タンク | エコキュート 貯湯タンク | TUA37YV | 504042 | ダイキン工業（株） | 温水タンク | TUA37YV | エコキュート 貯湯タンク | 2024/9/1 | 370 | 630 | 730 | 1825 | 56 | 426 | 1 | 200 | 467000 | （税無し）
[7 empty] | GUID\0ec36fa9a52d42f7ab3c7a8b1f327e19\Folder\Item |  | 50-05-700-2100-080 | タンク類 | 製缶類・ヘッダー | 製缶型式水槽類 | 温水タンク | エコキュート 貯湯タンク | TUA46YV | 504042 | ダイキン工業（株） | 温水タンク | TUA46YV | エコキュート 貯湯タンク | 2024/9/1 | 460 | 630 | 730 | 2175 | 65 | 525 | 1 | 200 | 492000 | （税無し）
[7 empty] | GUID\5cf4c0074e6e470e89f0e27b987c2296\Folder\Item |  | 50-05-700-2100-080 | タンク類 | 製缶類・ヘッダー | 製缶型式水槽類 | 温水タンク | エコキュート 貯湯タンク | TUA37YFTV | 504042 | ダイキン工業（株） | 温水タンク | TUA37YFTV | エコキュート 貯湯タンク | 2024/9/1 | 370 | 1075 | 438 | 1813 | 76 | 446 | 1 | 200 | 713000 | （税無し）
[7 empty] | GUID\fcd9a5781b6d46c394698fe095347b30\Folder\Item |  | 50-05-700-2100-080 | タンク類 | 製缶類・ヘッダー | 製缶型式水槽類 | 温水タンク | エコキュート 貯湯タンク | TUA46YFTV | 504042 | ダイキン工業（株） | 温水タンク | TUA46YFTV | エコキュート 貯湯タンク | 2024/9/1 | 460 | 1075 | 438 | 2173 | 87 | 547 | 1 | 200 | 759000 | （税無し）
[7 empty] | GUID\86995cc4ebd14710876439d55a51ee28\Folder\Item |  | 50-05-700-2100-080 | タンク類 | 製缶類・ヘッダー | 製缶型式水槽類 | 温水タンク | エコキュート 貯湯タンク | TUX37YFV | 504042 | ダイキン工業（株） | 温水タンク | TUX37YFV | エコキュート 貯湯タンク | 2024/9/1 | 370 | 630 | 730 | 1825 | 60 | 430 | 1 | 200 | 695000 | （税無し）
[7 empty] | GUID\cf6e89d363974e0c918adae289b77b51\Folder\Item |  | 50-05-700-2100-080 | タンク類 | 製缶類・ヘッダー | 製缶型式水槽類 | 温水タンク | エコキュート 貯湯タンク | TUX46YFV | 504042 | ダイキン工業（株） | 温水タンク | TUX46YFV | エコキュート 貯湯タンク | 2024/9/1 | 460 | 630 | 730 | 2175 | 69 | 529 | 1 | 200 | 720000 | （税無し）
[7 empty] | GUID\609e61e7d4df4d059d35caf42fb8b897\Folder\Item |  | 50-05-700-2100-080 | タンク類 | 製缶類・ヘッダー | 製缶型式水槽類 | 温水タンク | エコキュート 貯湯タンク | TUA37YFPV | 504042 | ダイキン工業（株） | 温水タンク | TUA37YFPV | エコキュート 貯湯タンク | 2024/9/1 | 370 | 630 | 730 | 1825 | 60 | 430 | 1 | 200 | 642000 | （税無し）
[7 empty] | GUID\fc9d95ff990c4cc2b49ab2b10a76fb25\Folder\Item |  | 50-05-700-2100-080 | タンク類 | 製缶類・ヘッダー | 製缶型式水槽類 | 温水タンク | エコキュート 貯湯タンク | TUA46YFPV | 504042 | ダイキン工業（株） | 温水タンク | TUA46YFPV | エコキュート 貯湯タンク | 2024/9/1 | 460 | 630 | 730 | 2175 | 69 | 529 | 1 | 200 | 667000 | （税無し）
高圧力型
[16 empty] | メーカーコード | メーカー名 | 細分類 | メーカー型番 | 型式名称 | 製品リリース年月日 | 空調種別(DK-BIM) | 貯湯量[L] | 外形寸法 Ｗ(室内)[㎜] | 外形寸法 Ｄ(室内)[㎜] | 外形寸法 Ｈ(室内)[㎜] | 製品質量(室内)[kg] | 運転質量(室内)[kg] | 相[φ] | 電圧[V] | 標準価格[円（税抜）] | 備 考
[7 empty] | GUID\90efa816d3b64683b631faecbc931742\Folder\Item |  | 50-05-700-2100-080 | タンク類 | 製缶類・ヘッダー | 製缶型式水槽類 | 温水タンク | エコキュート貯湯タンク | TUN37XFV | 504042 | ダイキン工業（株） | 温水タンク | TUN37XFV | エコキュート貯湯タンク | 2023/3/1 | 室外機 | 370 | 630 | 730 | 1825 | 59 | 429 | 1 | 200 | 481000 | （税無し）
[7 empty] | GUID\1d3a5e1187d243b4baa9eef02d11f498\Folder\Item |  | 50-05-700-2100-080 | タンク類 | 製缶類・ヘッダー | 製缶型式水槽類 | 温水タンク | エコキュート貯湯タンク | TUN46XFV | 504042 | ダイキン工業（株） | 温水タンク | TUN46XFV | エコキュート貯湯タンク | 2023/3/1 | 室外機 | 460 | 630 | 730 | 2175 | 68 | 528 | 1 | 200 | 513000 | （税無し）
[7 empty] | GUID\6761c242fdbc4885a81246a9eaef7395\Folder\Item |  | 50-05-700-2100-080 | タンク類 | 製缶類・ヘッダー | 製缶型式水槽類 | 温水タンク | エコキュート貯湯タンク | TUN37XV | 504042 | ダイキン工業（株） | 温水タンク | TUN37XV | エコキュート貯湯タンク | 2023/3/1 | 室外機 | 370 | 630 | 730 | 1825 | 55 | 425 | 1 | 200 | 371000 | （税無し）
[7 empty] | GUID\7364fc10fd874f62a3ffbb0689112e42\Folder\Item |  | 50-05-700-2100-080 | タンク類 | 製缶類・ヘッダー | 製缶型式水槽類 | 温水タンク | エコキュート貯湯タンク | TUN46XV | 504042 | ダイキン工業（株） | 温水タンク | TUN46XV | エコキュート貯湯タンク | 2023/3/1 | 室外機 | 460 | 630 | 730 | 2175 | 64 | 524 | 1 | 200 | 413000 | （税無し）
[7 empty] | GUID\ac88e83608244587aa2347dcab77a4a0\Folder\Item |  | 50-05-700-2100-080 | タンク類 | 製缶類・ヘッダー | 製缶型式水槽類 | 温水タンク | エコキュート 貯湯タンク | TUXN37XV | 504042 | ダイキン工業（株） | 温水タンク | TUXN37XV | エコキュート 貯湯タンク | 2023/8/1 | 室外機 | 370 | 630 | 730 | 1825 | 55 | 425 | 1 | 200 | 406000 | （税無し）
[7 empty] | GUID\5727bbd1e78a47c5b720ce89c8c02f1f\Folder\Item |  | 50-05-700-2100-080 | タンク類 | 製缶類・ヘッダー | 製缶型式水槽類 | 温水タンク | エコキュート 貯湯タンク | TUXN46XV | 504042 | ダイキン工業（株） | 温水タンク | TUXN46XV | エコキュート 貯湯タンク | 2023/8/1 | 室外機 | 460 | 630 | 730 | 2175 | 64 | 524 | 1 | 200 | 448000 | （税無し）
[16 empty] | メーカーコード | メーカー名 | 細分類 | メーカー型番 | 型式名称 | 製品リリース年月日 | 貯湯量[L] | 外形寸法 Ｗ(室内)[㎜] | 外形寸法 Ｄ(室内)[㎜] | 外形寸法 Ｈ(室内)[㎜] | 製品質量(室内)[kg] | 運転質量(室内)[kg] | 相[φ] | 電圧[V] | 標準価格[円（税抜）] | 備 考
[7 empty] | GUID\feade3e7b71e4a12a92b025f6aabf097\Folder\Item |  | 50-05-700-2100-080 | タンク類 | 製缶類・ヘッダー | 製缶型式水槽類 | 温水タンク | エコキュート 貯湯タンク | TUN37YFV | 504042 | ダイキン工業（株） | 温水タンク | TUN37YFV | エコキュート 貯湯タンク | 2024/9/1 | 370 | 630 | 730 | 1825 | 59 | 429 | 1 | 200 | 572000 | （税無し）
[7 empty] | GUID\d89d761c593b4397ac32edd86f6e0a93\Folder\Item |  | 50-05-700-2100-080 | タンク類 | 製缶類・ヘッダー | 製缶型式水槽類 | 温水タンク | エコキュート 貯湯タンク | TUN46YFV | 504042 | ダイキン工業（株） | 温水タンク | TUN46YFV | エコキュート 貯湯タンク | 2024/9/1 | 460 | 630 | 730 | 2175 | 68 | 528 | 1 | 200 | 597000 | （税無し）
[7 empty] | GUID\74792103e391456194c1b1e95b72fb2c\Folder\Item |  | 50-05-700-2100-080 | タンク類 | 製缶類・ヘッダー | 製缶型式水槽類 | 温水タンク | エコキュート 貯湯タンク | TUN37YV | 504042 | ダイキン工業（株） | 温水タンク | TUN37YV | エコキュート 貯湯タンク | 2024/9/1 | 370 | 630 | 730 | 1825 | 55 | 425 | 1 | 200 | 447000 | （税無し）
[7 empty] | GUID\199766df7b0e46daa362be3c51b2a6f8\Folder\Item |  | 50-05-700-2100-080 | タンク類 | 製缶類・ヘッダー | 製缶型式水槽類 | 温水タンク | エコキュート 貯湯タンク | TUN46YV | 504042 | ダイキン工業（株） | 温水タンク | TUN46YV | エコキュート 貯湯タンク | 2024/9/1 | 460 | 630 | 730 | 2175 | 64 | 524 | 1 | 200 | 472000 | （税無し）
電気給湯暖房用熱源機
[16 empty] | メーカーコード | メーカー名 | 細分類 | メーカー型番 | 型式名称 | 製品リリース年月日 | 空調種別(DK-BIM) | 加熱能力(50ヘルツ電源)[kW] | 加熱能力(60ヘルツ電源)[kW] | 送 風 量(室外,加熱,50ヘルツ電源,強)[m3/min] | 送 風 量(室外,加熱,60ヘルツ電源,強)[m3/min] | 騒 音 値SPL(加熱,50ヘルツ電源,強)[db] | 騒 音 値SPL(加熱,60ヘルツ電源,強)[db] | 騒 音 値PWL[db] | 外形寸法 Ｗ(室外)[㎜] | 外形寸法 Ｄ(室外)[㎜] | 外形寸法 Ｈ(室外)[㎜] | 製品質量(室外)[kg] | 相[φ] | 電圧[V] | 電動機出力(室外,圧縮機)[kW] | 電動機出力(室外,送風機)[W] | 消費電力(加熱,50ヘルツ電源)[kW] | 消費電力(加熱,60ヘルツ電源)[kW] | 運転電流(加熱,50ヘルツ電源)[A] | 運転電流(加熱,60ヘルツ電源)[A] | 標準価格[円（税抜）] | 備 考
[7 empty] | GUID\ae0bc37ad6c6483cb1a1b775c63462b3\Folder\Item |  | 50-05-650-4100-030 | 熱源機器 | 湯沸器・給湯暖房機 | 給湯暖房用熱源機 | 電気給湯暖房用熱源機 | エコキュート室外機 | RQW45XHV | 504042 | ダイキン工業（株） | 電気給湯暖房用熱源機 | RQW45XHV | エコキュート室外機 | 2023/3/1 | 室外機 | 4.5 | 4.5 | 36 | 36 | 40 | 40 | 53 | 825(+74) | 300 | 735 | 59 | 1 | 200 | 1.10 | 27×1 | 0.960 | 0.960 | 5.5 | 5.5 | 484000 | （税無し）
[7 empty] | GUID\94822a2e2516413ab1a058679b846ba7\Folder\Item |  | 50-05-650-4100-030 | 熱源機器 | 湯沸器・給湯暖房機 | 給湯暖房用熱源機 | 電気給湯暖房用熱源機 | エコキュート室外機 | RQW60XHV | 504042 | ダイキン工業（株） | 電気給湯暖房用熱源機 | RQW60XHV | エコキュート室外機 | 2023/3/1 | 室外機 | 6.0 | 6.0 | 36 | 36 | 40 | 40 | 53 | 825(+74) | 300 | 735 | 59 | 1 | 200 | 1.10 | 27×1 | 1.300 | 1.300 | 7.4 | 7.4 | 557000 | （税無し）
[7 empty] | GUID\d0c0364c19bb4924ac9d25d0d470c884\Folder\Item |  | 50-05-650-4100-030 | 熱源機器 | 湯沸器・給湯暖房機 | 給湯暖房用熱源機 | 電気給湯暖房用熱源機 | エコキュート室外機 | RQW45XV | 504042 | ダイキン工業（株） | 電気給湯暖房用熱源機 | RQW45XV | エコキュート室外機 | 2023/3/1 | 室外機 | 4.5 | 4.5 | 35 | 35 | 38 | 38 | 51 | 825(+74) | 300 | 635 | 52 | 1 | 200 | 0.98 | 27×1 | 0.995 | 0.995 | 5.4 | 5.4 | 464000 | （税無し）
[7 empty] | GUID\cf739ab8a63b430bab1dab790f1b920e\Folder\Item |  | 50-05-650-4100-030 | 熱源機器 | 湯沸器・給湯暖房機 | 給湯暖房用熱源機 | 電気給湯暖房用熱源機 | エコキュート室外機 | RQW60XV | 504042 | ダイキン工業（株） | 電気給湯暖房用熱源機 | RQW60XV | エコキュート室外機 | 2023/3/1 | 室外機 | 6.0 | 6.0 | 38 | 38 | 40 | 40 | 53 | 825(+74) | 300 | 635 | 53 | 1 | 200 | 1.10 | 27×1 | 1.320 | 1.320 | 7.2 | 7.2 | 537000 | （税無し）
[7 empty] | GUID\eba060bec727493b81c07987d9b9c82d\Folder\Item |  | 50-05-650-4100-030 | 熱源機器 | 湯沸器・給湯暖房機 | 給湯暖房用熱源機 | 電気給湯暖房用熱源機 | エコキュート室外機 | RQWX45XV | 504042 | ダイキン工業（株） | 電気給湯暖房用熱源機 | RQWX45XV | エコキュート室外機 | 2023/3/1 | 室外機 | 4.5 | 4.5 | 36 | 36 | 40 | 40 | 53 | 825(+74) | 300 | 735 | 58 | 1 | 200 | 1.10 | 27×1 | 0.960 | 0.960 | 5.5 | 5.5 | 474000 | （税無し）
[7 empty] | GUID\99af06b964fb48febbf243d98c076a03\Folder\Item |  | 50-05-650-4100-030 | 熱源機器 | 湯沸器・給湯暖房機 | 給湯暖房用熱源機 | 電気給湯暖房用熱源機 | エコキュート室外機 | RQWX60XV | 504042 | ダイキン工業（株） | 電気給湯暖房用熱源機 | RQWX60XV | エコキュート室外機 | 2023/3/1 | 室外機 | 6.0 | 6.0 | 36 | 36 | 40 | 40 | 53 | 825(+74) | 300 | 735 | 58 | 1 | 200 | 1.10 | 27×1 | 1.300 | 1.300 | 7.4 | 7.4 | 547000 | （税無し）
[16 empty] | メーカーコード | メーカー名 | 細分類 | メーカー型番 | 型式名称 | 製品リリース年月日 | 加熱能力(50ヘルツ電源)[kW] | 加熱能力(60ヘルツ電源)[kW] | 送 風 量(室外,加熱,50ヘルツ電源,強)[m3/min] | 送 風 量(室外,加熱,60ヘルツ電源,強)[m3/min] | 騒 音 値SPL(加熱,50ヘルツ電源,強)[db] | 騒 音 値SPL(加熱,60ヘルツ電源,強)[db] | 騒 音 値PWL[db] | 外形寸法 Ｗ(室外)[㎜] | 外形寸法 Ｄ(室外)[㎜] | 外形寸法 Ｈ(室外)[㎜] | 製品質量(室外)[kg] | 相[φ] | 電圧[V] | 電動機出力(室外,圧縮機)[kW] | 電動機出力(室外,送風機)[W] | 消費電力(加熱,50ヘルツ電源)[kW] | 消費電力(加熱,60ヘルツ電源)[kW] | 運転電流(加熱,50ヘルツ電源)[A] | 運転電流(加熱,60ヘルツ電源)[A] | 標準価格[円（税抜）] | 備 考
[7 empty] | GUID\89975447aee74e2bbbf6800e97a65a6d\Folder\Item |  | 50-05-650-4100-030 | 熱源機器 | 湯沸器・給湯暖房機 | 給湯暖房用熱源機 | 電気給湯暖房用熱源機 | エコキュート 室外機 | RQW45YV | 504042 | ダイキン工業（株） | 電気給湯暖房用熱源機 | RQW45YV | エコキュート 室外機 | 2024/9/1 | 4.5 | 4.5 | 35 | 35 | 38 | 38 | 51 | 825(+74) | 300 | 635 | 52 | 1 | 200 | 0.98 | 27×1 | 0.995 | 0.995 | 5.4 | 5.4 | 538000 | （税無し）
[7 empty] | GUID\a134d078fd0c4484901033251151f38e\Folder\Item |  | 50-05-650-4100-030 | 熱源機器 | 湯沸器・給湯暖房機 | 給湯暖房用熱源機 | 電気給湯暖房用熱源機 | エコキュート 室外機 | RQW60YV | 504042 | ダイキン工業（株） | 電気給湯暖房用熱源機 | RQW60YV | エコキュート 室外機 | 2024/9/1 | 6.0 | 6.0 | 38 | 38 | 40 | 40 | 53 | 825(+74) | 300 | 635 | 53 | 1 | 200 | 1.10 | 27×1 | 1.320 | 1.320 | 7.2 | 7.2 | 623000 | （税無し）
[7 empty] | GUID\11690822ee8649ca87c533907ce4b6b5\Folder\Item |  | 50-05-650-4100-030 | 熱源機器 | 湯沸器・給湯暖房機 | 給湯暖房用熱源機 | 電気給湯暖房用熱源機 | エコキュート 室外機 | RQWX45YV | 504042 | ダイキン工業（株） | 電気給湯暖房用熱源機 | RQWX45YV | エコキュート 室外機 | 2024/9/1 | 4.5 | 4.5 | 36 | 36 | 40 | 40 | 53 | 825(+74) | 300 | 735 | 58 | 1 | 200 | 1.10 | 27×1 | 0.960 | 0.960 | 5.5 | 5.5 | 550000 | （税無し）
[7 empty] | GUID\03f39cf8dd454e0c8a235b0248b1e90e\Folder\Item |  | 50-05-650-4100-030 | 熱源機器 | 湯沸器・給湯暖房機 | 給湯暖房用熱源機 | 電気給湯暖房用熱源機 | エコキュート 室外機 | RQWX60YV | 504042 | ダイキン工業（株） | 電気給湯暖房用熱源機 | RQWX60YV | エコキュート 室外機 | 2024/9/1 | 6.0 | 6.0 | 36 | 36 | 40 | 40 | 53 | 825(+74) | 300 | 735 | 58 | 1 | 200 | 1.10 | 27×1 | 1.300 | 1.300 | 7.4 | 7.4 | 635000 | （税無し）
[7 empty] | GUID\e1bbca3021a44bd6b00658a7146acacc\Folder\Item |  | 50-05-650-4100-030 | 熱源機器 | 湯沸器・給湯暖房機 | 給湯暖房用熱源機 | 電気給湯暖房用熱源機 | エコキュート 室外機 | RQW45YHV | 504042 | ダイキン工業（株） | 電気給湯暖房用熱源機 | RQW45YHV | エコキュート 室外機 | 2024/9/1 | 4.5 | 4.5 | 36 | 36 | 40 | 40 | 53 | 825(+74) | 300 | 735 | 59 | 1 | 200 | 1.10 | 27×1 | 0.960 | 0.960 | 5.5 | 5.5 | 561000 | （税無し）
[7 empty] | GUID\b86958995185482ea3f81272258df809\Folder\Item |  | 50-05-650-4100-030 | 熱源機器 | 湯沸器・給湯暖房機 | 給湯暖房用熱源機 | 電気給湯暖房用熱源機 | エコキュート 室外機 | RQW60YHV | 504042 | ダイキン工業（株） | 電気給湯暖房用熱源機 | RQW60YHV | エコキュート 室外機 | 2024/9/1 | 6.0 | 6.0 | 36 | 36 | 40 | 40 | 53 | 825(+74) | 300 | 735 | 59 | 1 | 200 | 1.10 | 27×1 | 1.300 | 1.300 | 7.4 | 7.4 | 646000 | （税無し）
ダイキン空調機別売品
ダイキン空調機別売品
室内機用
フィルターチャンバ
[16 empty] | メーカー名 | 備考
[7 empty] | GUID\63b7ac038e464d35a01ca36f1f4a91cb\Folder\Item |  |  | 空調機 | ダイキン空調機別売品 | 室内機用 | フィルターチャンバー | 高性能フィルターユニット | KAF357A50
[7 empty] | GUID\7fd841749e5e41d78f61b026287c0eda\Folder\Item |  |  | 空調機 | ダイキン空調機別売品 | 室内機用 | フィルターチャンバー | 高性能フィルターユニット | KAF358A100
[7 empty] | GUID\2c801c859e3646529b4c7297e45d4471\Folder\Item |  |  | 空調機 | ダイキン空調機別売品 | 室内機用 | フィルターチャンバー | 高性能フィルターユニット | KAF358A50
[7 empty] | GUID\74f7ec62f5d54aaa82cd4a6ac82ca921\Folder\Item |  |  | 空調機 | ダイキン空調機別売品 | 室内機用 | フィルターチャンバー | ロングライフフィルターチャンバキット | KAF375B160
[7 empty] | GUID\b380c46c82ac4b1da903828515b470b9\Folder\Item |  |  | 空調機 | ダイキン空調機別売品 | 室内機用 | フィルターチャンバー | ロングライフフィルターチャンバキット | KAF375B56
[7 empty] | GUID\b94bbd7d2f054bf588e63ef87ef317a9\Folder\Item |  |  | 空調機 | ダイキン空調機別売品 | 室内機用 | フィルターチャンバー | ロングライフフィルターチャンバキット | KAF375B80
[7 empty] | GUID\0bd0e5b08cd64c3887bd5b99f56a1be5\Folder\Item |  |  | 空調機 | ダイキン空調機別売品 | 室内機用 | フィルターチャンバー | 高性能フィルターユニット | KAF507B160
[7 empty] | GUID\7ff7ae72caee418b86f748a1ed0173e6\Folder\Item |  |  | 空調機 | ダイキン空調機別売品 | 室内機用 | フィルターチャンバー | 高性能フィルターユニット | KAF507B56
[7 empty] | GUID\003a827f5ef346bcbaa6cdbbca0ca04c\Folder\Item |  |  | 空調機 | ダイキン空調機別売品 | 室内機用 | フィルターチャンバー | 高性能フィルターユニット | KAF507B80
[7 empty] | GUID\75407c0ab09341edaf1eb9c8b847196f\Folder\Item |  |  | 空調機 | ダイキン空調機別売品 | 室内機用 | フィルターチャンバー | 高性能フィルターユニット | KAF537C160
[7 empty] | GUID\9238f8db63ff49dda5535bc8884eacbd\Folder\Item |  |  | 空調機 | ダイキン空調機別売品 | 室内機用 | フィルターチャンバー | 高性能フィルターユニット | KAF537C50
[7 empty] | GUID\50516fdcfc914542bd9e1c83d0c5e6d0\Folder\Item |  |  | 空調機 | ダイキン空調機別売品 | 室内機用 | フィルターチャンバー | 高性能フィルターユニット | KAF537C80
[7 empty] | GUID\bf8c7d46627b4d04b77c437f75f34ef3\Folder\Item |  |  | 空調機 | ダイキン空調機別売品 | 室内機用 | フィルターチャンバー | 高性能フィルターユニット | KAF538C160
[7 empty] | GUID\74f99c1ad75448c697d365446d34d742\Folder\Item |  |  | 空調機 | ダイキン空調機別売品 | 室内機用 | フィルターチャンバー | 高性能フィルターユニット | KAF538C50
[7 empty] | GUID\2dfb8a190fad498b94311aa8a6fd6ca6\Folder\Item |  |  | 空調機 | ダイキン空調機別売品 | 室内機用 | フィルターチャンバー | 高性能フィルターユニット | KAF538C80
[7 empty] | GUID\24202c4c47364d92851da1902e55f1be\Folder\Item |  |  | 空調機 | ダイキン空調機別売品 | 室内機用 | フィルターチャンバー | 高性能フィルターユニット | KAF556D160
[7 empty] | GUID\4a4f2218b89b47faa9a1e212d9928100\Folder\Item |  |  | 空調機 | ダイキン空調機別売品 | 室内機用 | フィルターチャンバー | 高性能フィルターユニット | KAF556D80
[7 empty] | GUID\301f840f3c33464fb7c23f29ba48b5d6\Folder\Item |  |  | 空調機 | ダイキン空調機別売品 | 室内機用 | フィルターチャンバー | 高性能フィルターユニット | KAF557D160
[7 empty] | GUID\4d9ae23f1cac4c6a978be3a663a92653\Folder\Item |  |  | 空調機 | ダイキン空調機別売品 | 室内機用 | フィルターチャンバー | 高性能フィルターユニット | KAF557D80
[7 empty] | GUID\fb863da543df47eeb086b562e8c8f679\Folder\Item |  |  | 空調機 | ダイキン空調機別売品 | 室内機用 | フィルターチャンバー | フィルターチャンバ | KCFC1A2L
[7 empty] | GUID\f43d56d094ed49e88b186698dfea818f\Folder\Item |  |  | 空調機 | ダイキン空調機別売品 | 室内機用 | フィルターチャンバー | フィルターチャンバ | KD4005B03
[7 empty] | GUID\cd9655c0294c4ac49dbceb5dbedf8ae3\Folder\Item |  |  | 空調機 | ダイキン空調機別売品 | 室内機用 | フィルターチャンバー | フィルターチャンバ | KD4005B05
[7 empty] | GUID\ac32b7a74ff74b20aec98877cec6ecbf\Folder\Item |  |  | 空調機 | ダイキン空調機別売品 | 室内機用 | フィルターチャンバー | フィルターチャンバ | KD4005B10
[7 empty] | GUID\dc11d9010d764aceb418ff79263915cc\Folder\Item |  |  | 空調機 | ダイキン空調機別売品 | 室内機用 | フィルターチャンバー | フィルターチャンバ | KD4006A10
[7 empty] | GUID\6d94ce0800be4c219ec6c9ad616402d6\Folder\Item |  |  | 空調機 | ダイキン空調機別売品 | 室内機用 | フィルターチャンバー | フィルターチャンバ | KDDF37AA160
[7 empty] | GUID\58d58e5413af4f9ca8bad225ffc173a0\Folder\Item |  |  | 空調機 | ダイキン空調機別売品 | 室内機用 | フィルターチャンバー | フィルターチャンバ | KDDF37AA56
[7 empty] | GUID\a5f9b77c975546f4b8796514a4b62f8e\Folder\Item |  |  | 空調機 | ダイキン空調機別売品 | 室内機用 | フィルターチャンバ | フィルターチャンバ | KDDF37AA80
[7 empty] | GUID\5ba4e1e926994498a32fed85a6337330\Folder\Item |  |  | 空調機 | ダイキン空調機別売品 | 室内機用 | フィルターチャンバー | フィルターチャンバ | KDDF-9A140
[7 empty] | GUID\94371ff45c7e4072bdc56ca26011a093\Folder\Item |  |  | 空調機 | ダイキン空調機別売品 | 室内機用 | フィルターチャンバー | フィルターチャンバ | KDDF-9A200
[7 empty] | GUID\0c43523047004949b44e3e54dab0dd84\Folder\Item |  |  | 空調機 | ダイキン空調機別売品 | 室内機用 | フィルターチャンバー | フィルターチャンバ | KDDF-9A280
[7 empty] | GUID\305c37e6916d49988a6312c61cce668f\Folder\Item |  |  | 空調機 | ダイキン空調機別売品 | 室内機用 | フィルターチャンバー | フィルターチャンバ | KDDF-9A400
[7 empty] | GUID\57e8a7e0fc6042759ec3b007f512141d\Folder\Item |  |  | 空調機 | ダイキン空調機別売品 | 室内機用 | フィルターチャンバー | フィルターチャンバ | KDDF-9A560
[7 empty] | GUID\4a5f9f2ae2234ba3ba9f2b99562e4943\Folder\Item |  |  | 空調機 | ダイキン空調機別売品 | 室内機用 | フィルターチャンバー | フィルターチャンバ | KDDF9C140
[7 empty] | GUID\6a469b99c4cb45feb06299394426a876\Folder\Item |  |  | 空調機 | ダイキン空調機別売品 | 室内機用 | フィルターチャンバー | フィルターチャンバ | KDDF9C224
[7 empty] | GUID\b858bd9e821b45688da0f67374e0662e\Folder\Item |  |  | 空調機 | ダイキン空調機別売品 | 室内機用 | フィルターチャンバー | フィルターチャンバ | KDDF9C280
[7 empty] | GUID\2b2e7fa2684e463e83a5f28766bdb543\Folder\Item |  |  | 空調機 | ダイキン空調機別売品 | 室内機用 | フィルターチャンバー | フィルターチャンバ | KDDF9C450
[7 empty] | GUID\bd618ac42a9f417f9ed25ea8e8bfe084\Folder\Item |  |  | 空調機 | ダイキン空調機別売品 | 室内機用 | フィルターチャンバー | フィルターチャンバ | KDDF9C560
[7 empty] | GUID\a21812ea377c42c0865210cb7247c6fc\Folder\Item |  |  | 空調機 | ダイキン空調機別売品 | 室内機用 | フィルターチャンバー | フィルターチャンバ | KDDFP25A160
[7 empty] | GUID\c8fcf6ab1f654bb094877dbf16e923cf\Folder\Item |  |  | 空調機 | ダイキン空調機別売品 | 室内機用 | フィルターチャンバー | フィルターチャンバ | KDDFP25A36
[7 empty] | GUID\c1735e36309f4017a693e0c540fc0bc9\Folder\Item |  |  | 空調機 | ダイキン空調機別売品 | 室内機用 | フィルターチャンバー | フィルターチャンバ | KDDFP25A56
[7 empty] | GUID\ac7cf084270a42289b854d91332b7edf\Folder\Item |  |  | 空調機 | ダイキン空調機別売品 | 室内機用 | フィルターチャンバー | フィルターチャンバ | KDDFP25A80
[7 empty] | GUID\4da23990b11c4abeaf2277580a4b657c\Folder\Item |  |  | 空調機 | ダイキン空調機別売品 | 室内機用 | フィルターチャンバー | フィルターチャンバ | KDDFP40A112
[7 empty] | GUID\54da1703d77b4035914d1bb7011b9c25\Folder\Item |  |  | 空調機 | ダイキン空調機別売品 | 室内機用 | フィルターチャンバー | フィルターチャンバ | KDDFP40A140
[7 empty] | GUID\b899d447ebc44212bf15313f08f9b80a\Folder\Item |  |  | 空調機 | ダイキン空調機別売品 | 室内機用 | フィルターチャンバー | フィルターチャンバ | KDDFP52E36
[7 empty] | GUID\e2ec4f4e53cd46a5975daa0fb4d1e74f\Folder\Item |  |  | 空調機 | ダイキン空調機別売品 | 室内機用 | フィルターチャンバー | フィルターチャンバ | KDDFP52E56
[7 empty] | GUID\4f39fe41ebcd4043903d343e036820ca\Folder\Item |  |  | 空調機 | ダイキン空調機別売品 | 室内機用 | フィルターチャンバー | フィルターチャンバ | KDDFP52E80
[7 empty] | GUID\0a9a7ebdcb0a46b581b374353fc0c3ba\Folder\Item |  |  | 空調機 | ダイキン空調機別売品 | 室内機用 | フィルターチャンバー | フィルターチャンバ | KDDFP53B160
[7 empty] | GUID\190f2206bca344c88c2a74cc326525db\Folder\Item |  |  | 空調機 | ダイキン空調機別売品 | 室内機用 | フィルターチャンバー | フィルターチャンバ | KDDFP53B50
[7 empty] | GUID\a90c635322e3449c8e59267a093ead1e\Folder\Item |  |  | 空調機 | ダイキン空調機別売品 | 室内機用 | フィルターチャンバー | フィルターチャンバ | KDDFP53B80
[7 empty] | GUID\694e09f972564735b84a694adeb3bab7\Folder\Item |  |  | 空調機 | ダイキン空調機別売品 | 室内機用 | フィルターチャンバー | フィルターチャンバ | KDDFP55C160
[7 empty] | GUID\fd22569875a343fb9347b236cbe8a388\Folder\Item |  |  | 空調機 | ダイキン空調機別売品 | 室内機用 | フィルターチャンバー | フィルターチャンバ | KDDFP63B160
[7 empty] | GUID\185490a4d0b4459eb6473d591c80b1d7\Folder\Item |  |  | 空調機 | ダイキン空調機別売品 | 室内機用 | フィルターチャンバー | フィルターチャンバ | KDDFP63B36
[7 empty] | GUID\e6f700dbd13d4b3f8d2eaddc34bbd325\Folder\Item |  |  | 空調機 | ダイキン空調機別売品 | 室内機用 | フィルターチャンバー | フィルターチャンバ | KDDFP63B56
[7 empty] | GUID\bbccd160839846e59010ec3dab42a404\Folder\Item |  |  | 空調機 | ダイキン空調機別売品 | 室内機用 | フィルターチャンバー | フィルターチャンバ | KDDFP63B80
[7 empty] | GUID\ee26612e8287407eaf948e8724eadabc\Folder\Item |  |  | 空調機 | ダイキン空調機別売品 | 室内機用 | フィルターチャンバー | フィルターチャンバ | KDJ3705L140
[7 empty] | GUID\5bba65a960af4e558311cd66dbe8a6a6\Folder\Item |  |  | 空調機 | ダイキン空調機別売品 | 室内機用 | フィルターチャンバー | フィルターチャンバ | KDJ3705L280
新鮮空気取入キット（純正別売品）
チャンバー方式（複数梱包セット品番）
チャンバー＋接続口チャンバー
[16 empty] | メーカー名 | 備考
[7 empty] | GUID\14adbede7d6c4e4e9ba2dda6de230b4c\Folder\Item |  |  | 空調機 | ダイキン空調機別売品 | 室内機用 | 新鮮空気取入キット | 新鮮空気取入キット | KDDP55B160
[7 empty] | GUID\8e143ad59fca4c2299eb852cc3422828\Folder\Item |  |  | 空調機 | ダイキン空調機別売品 | 室内機用 | 新鮮空気取入キット | 新鮮空気取入キット | KDDP55C160
チャンバー＋接続口チャンバー＋Ｔ管継手
[16 empty] | メーカー名 | 備考
[7 empty] | GUID\03848bbddd6341169bfd0db98731da84\Folder\Item |  |  | 空調機 | ダイキン空調機別売品 | 室内機用 | 新鮮空気取入キット | 新鮮空気取入キット | KDDP55B160K
[7 empty] | GUID\1d5b65ee72bb471c8acdb4dd65511852\Folder\Item |  |  | 空調機 | ダイキン空調機別売品 | 室内機用 | 新鮮空気取入キット | 新鮮空気取入キット | KDDP55C160K
直付方式
[16 empty] | メーカー名 | 備考
[7 empty] | GUID\e7daccee491345d7a2775ff67605355b\Folder\Item |  |  | 空調機 | ダイキン空調機別売品 | 室内機用 | 新鮮空気取入キット | 新鮮空気取入口 | KD106C20
[7 empty] | GUID\a705760f3c08464d88b7147d1dd851c1\Folder\Item |  |  | 空調機 | ダイキン空調機別売品 | 室内機用 | 新鮮空気取入キット | 新鮮空気取入口 | KD106D10
[7 empty] | GUID\937af2137df2418db3b16e7cf9852506\Folder\Item |  |  | 空調機 | ダイキン空調機別売品 | 室内機用 | 新鮮空気取入キット | 新鮮空気取入キット | KDDBP25A160
[7 empty] | GUID\df3768bc7fb14bd6ae7675ee28869bf7\Folder\Item |  |  | 空調機 | ダイキン空調機別売品 | 室内機用 | 新鮮空気取入キット | 新鮮空気取入キット | KDDBP25A36
[7 empty] | GUID\bfed957e61a142cfac7ae1d685390103\Folder\Item |  |  | 空調機 | ダイキン空調機別売品 | 室内機用 | 新鮮空気取入キット | 新鮮空気取入キット | KDDBP25A56
[7 empty] | GUID\0380f1629b2c4d679370cd762969a07e\Folder\Item |  |  | 空調機 | ダイキン空調機別売品 | 室内機用 | 新鮮空気取入キット | 新鮮空気取入キット | KDDBP25A80
[7 empty] | GUID\e153dc636e5048c892f011fa59eb3cd5\Folder\Item |  |  | 空調機 | ダイキン空調機別売品 | 室内機用 | 新鮮空気取入キット | 新鮮空気取入キット | KDDBP52A36
[7 empty] | GUID\bee99095067c47408971d9200df62692\Folder\Item |  |  | 空調機 | ダイキン空調機別売品 | 室内機用 | 新鮮空気取入キット | 新鮮空気取入キット | KDDBP52A56
[7 empty] | GUID\62042cb3ab564c7fb193a5c0b7442ccf\Folder\Item |  |  | 空調機 | ダイキン空調機別売品 | 室内機用 | 新鮮空気取入キット | 新鮮空気取入キット | KDDBP52A80
[7 empty] | GUID\5a422d75ebba4e3681a202d647c27aaa\Folder\Item |  |  | 空調機 | ダイキン空調機別売品 | 室内機用 | 新鮮空気取入キット | 新鮮空気取入キット | KDDJ48X71
[7 empty] | GUID\f25e2af862a84b9b913d9e1829196384\Folder\Item |  |  | 空調機 | ダイキン空調機別売品 | 室内機用 | 新鮮空気取入キット | 新鮮空気取入キット | KDDP50A160
[7 empty] | GUID\34ea9654b48844bf9eec2cd9025371dd\Folder\Item |  |  | 空調機 | ダイキン空調機別売品 | 室内機用 | 新鮮空気取入キット | 新鮮空気取入キット | KDDP55X160A
[7 empty] | GUID\92c39f8cdf9844cb98ce83c33a619580\Folder\Item |  |  | 空調機 | ダイキン空調機別売品 | 室内機用 | 新鮮空気取入キット | 新鮮空気取入キット | KDDQ44XA60
[7 empty] | GUID\e5740e3fb19043588c3dbaf762cf51b4\Folder\Item |  |  | 空調機 | ダイキン空調機別売品 | 室内機用 | 新鮮空気取入キット | 新鮮空気取入口 | KDF906E280
[7 empty] | GUID\b5e79d4d25ce467b9baa8f2574598165\Folder\Item |  |  | 空調機 | ダイキン空調機別売品 | 室内機用 | 新鮮空気取入キット | 新鮮空気取入口 | KDF906E560
[7 empty] | GUID\ece267ef90a1443e9ff362ffa09a1689\Folder\Item |  |  | 空調機 | ダイキン空調機別売品 | 室内機用 | 新鮮空気取入キット | 新鮮空気取入口 | KDFJ906A560
[7 empty] | GUID\1f1384f1ea544d83b9847e559e07dbec\Folder\Item |  |  | 空調機 | ダイキン空調機別売品 | 室内機用 | 新鮮空気取入キット | 新鮮空気取入口 | KDFJ82A80
[7 empty] | GUID\d1686021be514903bdbfbf49f5fd46fc\Folder\Item |  |  | 空調機 | ダイキン空調機別売品 | 室内機用 | 新鮮空気取入キット | OAダクトアダプター | KDDSP53B80(2)
[7 empty] | GUID\020f279fc00e41809ca842d339ec6e08\Folder\Item |  |  | 空調機 | ダイキン空調機別売品 | 室内機用 | 新鮮空気取入キット | 新鮮空気取入キット | KDDP55C160K(2)
エコ・標準パネル時
[16 empty] | メーカー名 | 備考
[7 empty] | GUID\c546914fbfb442b29d25988e8e8de199\Folder\Item |  |  | 空調機 | ダイキン空調機別売品 | 室内機用 | 新鮮空気取入キット | OAダクトアダプター | KDDBP53B160
[7 empty] | GUID\31900e6e7ed7480eaf752710187828b4\Folder\Item |  |  | 空調機 | ダイキン空調機別売品 | 室内機用 | 新鮮空気取入キット | OAダクトアダプター | KDDBP53B80
[7 empty] | GUID\21434da4ee73493d874fc902823a5501\Folder\Item |  |  | 空調機 | ダイキン空調機別売品 | 室内機用 | 新鮮空気取入キット | OAダクトアダプター | KDDBP53B50
オートグリル（昇降）パネル時
[16 empty] | メーカー名 | 備考
[7 empty] | GUID\e5274ccd5f4b42118a43e6d669a4687a\Folder\Item |  |  | 空調機 | ダイキン空調機別売品 | 室内機用 | 新鮮空気取入キット | OAダクトアダプター | KDDSP53B160
[7 empty] | GUID\60da8b2bc644468abe29fc82209aa085\Folder\Item |  |  | 空調機 | ダイキン空調機別売品 | 室内機用 | 新鮮空気取入キット | OAダクトアダプター | KDDSP53B80
[7 empty] | GUID\1ce5b9e8b302484d8a51cbc2018833f2\Folder\Item |  |  | 空調機 | ダイキン空調機別売品 | 室内機用 | 新鮮空気取入キット | OAダクトアダプター | KDDSP53B50
吹出口アダプター
[16 empty] | メーカー名 | 備考
[7 empty] | GUID\70a407beeb5840d99094c0e8e897d1f7\Folder\Item |  |  | 空調機 | ダイキン空調機別売品 | 室内機用 | 吹出口アダプター | 吹出口アダプター | KDAJ25K56A
[7 empty] | GUID\02fb416065ee42a1a13ccc3fa1198c05\Folder\Item |  |  | 空調機 | ダイキン空調機別売品 | 室内機用 | 吹出口アダプター | 吹出口アダプター | KDAJ25K71A
[7 empty] | GUID\2acc9b57198f44a484b69c30170714da\Folder\Item |  |  | 空調機 | ダイキン空調機別売品 | 室内機用 | 吹出口アダプター | 吹出口アダプター | KDAJ25K140A
[7 empty] | GUID\edd47d493cc845aa87f3fde743dc4aff\Folder\Item |  |  | 空調機 | ダイキン空調機別売品 | 室内機用 | 吹出口アダプター | 吹出口アダプター | KDAP25A36A
[7 empty] | GUID\ff28a6561da64165b4c804bd922cb3c4\Folder\Item |  |  | 空調機 | ダイキン空調機別売品 | 室内機用 | 吹出口アダプター | 吹出口アダプター | KDAP25A56A
[7 empty] | GUID\b0978da9f7dc465684babbeb7a4f7f6e\Folder\Item |  |  | 空調機 | ダイキン空調機別売品 | 室内機用 | 吹出口アダプター | 吹出口アダプター | KDAP25A71A
[7 empty] | GUID\11d2b16133f64f65bc990ba11bcf580d\Folder\Item |  |  | 空調機 | ダイキン空調機別売品 | 室内機用 | 吹出口アダプター | 吹出口アダプター | KDAP25A140A
[7 empty] | GUID\c13a565204a447cba84082d3877e3b42\Folder\Item |  |  | 空調機 | ダイキン空調機別売品 | 室内機用 | 吹出口アダプター | 吹出口アダプター | KDF87A28
[7 empty] | GUID\c165c31427f946c8b7d63495cec46a71\Folder\Item |  |  | 空調機 | ダイキン空調機別売品 | 室内機用 | 吹出口アダプター | 吹出口アダプター | YDF353B20
[7 empty] | GUID\0cc7dc3b712047068883b60d2a9dd3c3\Folder\Item |  |  | 空調機 | ダイキン空調機別売品 | 室内機用 | 吹出口アダプター | 吹出口アダプター | YDF353B30
[7 empty] | GUID\2a4e8ab8eb9942f089b3fabc8d9b2195\Folder\Item |  |  | 空調機 | ダイキン空調機別売品 | 室内機用 | 吹出口アダプター | 吹出口アダプター | YDF353B40
[7 empty] | GUID\0cd360af33764d4ebb228eeaef2e288c\Folder\Item |  |  | 空調機 | ダイキン空調機別売品 | 室内機用 | 吹出口アダプター | 吹出口アダプター | YDF353B60
[7 empty] | GUID\d3b57cbcad6a4b0f9d9c57133eb3834e\Folder\Item |  |  | 空調機 | ダイキン空調機別売品 | 室内機用 | 吹出口アダプター | 吹出口アダプター | YDF353B80
[7 empty] | GUID\14ea3b59fff5415ead16b906bacdbb22\Folder\Item |  |  | 空調機 | ダイキン空調機別売品 | 室内機用 | 吹出口アダプター | 吹出口アダプター | YDF353B120
自然蒸発式加湿器
[16 empty] | メーカー名 | 備考
[7 empty] | GUID\d13f65ae54a74b6d8ec2a12fae271bae\Folder\Item |  |  | 空調機 | ダイキン空調機別売品 | 室内機用 | 自然蒸発式加湿器 | 自然蒸発式加湿器 | KNM25B36
[7 empty] | GUID\7fece8c7626a4d50806f86aca4fefe1b\Folder\Item |  |  | 空調機 | ダイキン空調機別売品 | 室内機用 | 自然蒸発式加湿器 | 自然蒸発式加湿器 | KNM25B56
[7 empty] | GUID\2d79deec8eab44b9b68b8966dab4ad78\Folder\Item |  |  | 空調機 | ダイキン空調機別売品 | 室内機用 | 自然蒸発式加湿器 | 自然蒸発式加湿器 | KNM25B80
[7 empty] | GUID\b7ee53f7ebd6497d81378d3efdfb946c\Folder\Item |  |  | 空調機 | ダイキン空調機別売品 | 室内機用 | 自然蒸発式加湿器 | 自然蒸発式加湿器 | KNM25B160
[7 empty] | GUID\73932c2d507f44d8bebf9b8a6a10863c\Folder\Item |  |  | 空調機 | ダイキン空調機別売品 | 室内機用 | 自然蒸発式加湿器 | 自然蒸発式加湿器 | KNM37C56
[7 empty] | GUID\2fdbcabef4f3482fb8faa4272732db9d\Folder\Item |  |  | 空調機 | ダイキン空調機別売品 | 室内機用 | 自然蒸発式加湿器 | 自然蒸発式加湿器 | KNM37C80
[7 empty] | GUID\8afc8337041d4d06a05bb1d1c82d4efe\Folder\Item |  |  | 空調機 | ダイキン空調機別売品 | 室内機用 | 自然蒸発式加湿器 | 自然蒸発式加湿器 | KNM37C160
[7 empty] | GUID\f3c44d41e087489589b698e1a7664e95\Folder\Item |  |  | 空調機 | ダイキン空調機別売品 | 室内機用 | 自然蒸発式加湿器 | 自然蒸発式加湿器 | KNM37M280
[7 empty] | GUID\3f2cf5e5b7a6426c86967bb98d4975bf\Folder\Item |  |  | 空調機 | ダイキン空調機別売品 | 室内機用 | 自然蒸発式加湿器 | 自然蒸発式加湿器 加湿ユニット（室内機内）＋電磁弁ユニット | KNM52F36
[7 empty] | GUID\e703e9e2d8f442e5a15b1385a37327dc\Folder\Item |  |  | 空調機 | ダイキン空調機別売品 | 室内機用 | 自然蒸発式加湿器 | 自然蒸発式加湿器 加湿ユニット（室内機内）＋電磁弁ユニット | KNM52F56
[7 empty] | GUID\d043ca589d874c18990796def17b6e50\Folder\Item |  |  | 空調機 | ダイキン空調機別売品 | 室内機用 | 自然蒸発式加湿器 | 自然蒸発式加湿器 加湿ユニット（室内機内）＋電磁弁ユニット | KNM52F80
[7 empty] | GUID\29b1cb42c325400ca46ecea2a203caad\Folder\Item |  |  | 空調機 | ダイキン空調機別売品 | 室内機用 | 自然蒸発式加湿器 | 自然蒸発式加湿器 | KNM53C50
[7 empty] | GUID\b082d5d27e124408890e24db5936043c\Folder\Item |  |  | 空調機 | ダイキン空調機別売品 | 室内機用 | 自然蒸発式加湿器 | 自然蒸発式加湿器 | KNM53C80
[7 empty] | GUID\9ca352df4bd44e11bba5fd0b1cb25f3d\Folder\Item |  |  | 空調機 | ダイキン空調機別売品 | 室内機用 | 自然蒸発式加湿器 | 自然蒸発式加湿器 | KNM53C160
[7 empty] | GUID\950a1ed0e0f746a8b0fa30b9873b2686\Folder\Item |  |  | 空調機 | ダイキン空調機別売品 | 室内機用 | 自然蒸発式加湿器 | 自然蒸発式加湿器 | KNM55D80
[7 empty] | GUID\ba203876e9d4402dadb1954e9c2fe0ff\Folder\Item |  |  | 空調機 | ダイキン空調機別売品 | 室内機用 | 自然蒸発式加湿器 | 自然蒸発式加湿器 | KNM55D160
パネルスペーサー
[16 empty] | メーカー名 | 備考
[7 empty] | GUID\4046a49970244244826a48b885d9eef1\Folder\Item |  |  | 空調機 | ダイキン空調機別売品 | 室内機用 | パネルスペーサー | パネルスペーサー | KDB48B71F
[7 empty] | GUID\fae75700efc2420a94ed236196b3aa6c\Folder\Item |  |  | 空調機 | ダイキン空調機別売品 | 室内機用 | パネルスペーサー | パネルスペーサー | KDB48B71W
[7 empty] | GUID\55e1e7b6ee5a4a51b55dbfedcf30e46b\Folder\Item |  |  | その他 | ダイキン空調機別売品 | 室内機用 | パネルスペーサー | パネルスペーサー | KDB55G224W
[7 empty] | GUID\827bdfc4fdc14dcfab43ba39a03ac11e\Folder\Item |  |  | 空調機 | ダイキン空調機別売品 | 室内機用 | パネルスペーサー | パネルスペーサー | KDB55J160F
[7 empty] | GUID\f93ac2ddce51438c8ad6aef777a02b7a\Folder\Item |  |  | 空調機 | ダイキン空調機別売品 | 室内機用 | パネルスペーサー | パネルスペーサー | KDB55J160W
[7 empty] | GUID\bcc4263fac8e492e81a3320977da48cc\Folder\Item |  |  | 空調機 | ダイキン空調機別売品 | 室内機用 | パネルスペーサー | パネルスペーサー | KPBP52E36F
[7 empty] | GUID\9e47a4da5b4b43a3b52fcf93708e697e\Folder\Item |  |  | 空調機 | ダイキン空調機別売品 | 室内機用 | パネルスペーサー | パネルスペーサー | KPBP52E36T
[7 empty] | GUID\2ce2c2ca71bd4f49bf4951b14245080a\Folder\Item |  |  | 空調機 | ダイキン空調機別売品 | 室内機用 | パネルスペーサー | パネルスペーサー | KPBP52E56F
[7 empty] | GUID\4c0eae339d7844a5a13f573b48645e09\Folder\Item |  |  | 空調機 | ダイキン空調機別売品 | 室内機用 | パネルスペーサー | パネルスペーサー | KPBP52E56T
[7 empty] | GUID\7c7dc13400394df4881f46615fac53c7\Folder\Item |  |  | 空調機 | ダイキン空調機別売品 | 室内機用 | パネルスペーサー | パネルスペーサー | KPBP52E80F
[7 empty] | GUID\1b281bcd50284dd4be5a3a782264ead0\Folder\Item |  |  | 空調機 | ダイキン空調機別売品 | 室内機用 | パネルスペーサー | パネルスペーサー | KPBP52E80T
室外機用
防雪フード
KPS26
[16 empty] | メーカー名 | 備考
[7 empty] | GUID\d01632144ff64fb8b338d4e02250ae5d\Folder\Item |  |  | 空調機 | ダイキン空調機別売品 | 防雪フード | 防雪フード（加湿部） | 防雪フード（加湿部） | KPSK095A4
[7 empty] | GUID\fb06b3bf3b334d0ca8f0d3ddc9a0e309\Folder\Item |  |  | 空調機 | ダイキン空調機別売品 | 防雪フード | 防雪フード（加湿部）ステンレス仕様 | 防雪フード（加湿部）ステンレス仕様 | KPSK095A4S
KPS26E
[16 empty] | メーカー名 | 備考
[7 empty] | GUID\6cdf699922b94da8af853801a72c4122\Folder\Item |  |  | 空調機 | ダイキン空調機別売品 | 防雪フード | 防雪フード吸込口フード背面 | 防雪フード吸込口フード背面 | KPS26E335B
[7 empty] | GUID\30502434681b4d45be1e9c1af66c86ba\Folder\Item |  |  | 空調機 | ダイキン空調機別売品 | 防雪フード | 防雪フード吸込口フード背面耐塩害仕様 | 防雪フード吸込口フード背面耐塩害仕様 | KPS26E335BE
[7 empty] | GUID\808d0fc81f4746c999b2645905034560\Folder\Item |  |  | 空調機 | ダイキン空調機別売品 | 防雪フード | 防雪フード吸込口フード背面耐重塩害仕様 | 防雪フード吸込口フード背面耐重塩害仕様 | KPS26E335BH
[7 empty] | GUID\43ba3f869a5241ab90609aadad60cc3e\Folder\Item |  |  | 空調機 | ダイキン空調機別売品 | 防雪フード | 防雪フード吸込口フード背面ステンレス仕様 | 防雪フード吸込口フード背面ステンレス仕様 | KPS26E335BS
[7 empty] | GUID\f4a4a16321a74d589d5d2fb38b6118a7\Folder\Item |  |  | 空調機 | ダイキン空調機別売品 | 防雪フード | 防雪フード吸込口フード背面 | 防雪フード吸込口フード背面 | KPS26E450B
[7 empty] | GUID\6a39893511c941129f6af68b11d4046c\Folder\Item |  |  | 空調機 | ダイキン空調機別売品 | 防雪フード | 防雪フード吸込口フード背面耐塩害仕様 | 防雪フード吸込口フード背面耐塩害仕様 | KPS26E450BE
[7 empty] | GUID\3341aa491c2e4d519eaa5a2b0963086b\Folder\Item |  |  | 空調機 | ダイキン空調機別売品 | 防雪フード | 防雪フード吸込口フード背面耐重塩害仕様 | 防雪フード吸込口フード背面耐重塩害仕様 | KPS26E450BH
[7 empty] | GUID\1002cd443dc24becbef0201625f4c2dd\Folder\Item |  |  | 空調機 | ダイキン空調機別売品 | 防雪フード | 防雪フード吸込口フード背面ステンレス仕様 | 防雪フード吸込口フード背面ステンレス仕様 | KPS26E450BS
[7 empty] | GUID\909d2fe6784949ceb34b6c045330a0ee\Folder\Item |  |  | 空調機 | ダイキン空調機別売品 | 防雪フード | 防雪フード吸込口フード正面 | 防雪フード吸込口フード正面 | KPS26E450F
[7 empty] | GUID\a6485421bee44323951813d1edf5e2bd\Folder\Item |  |  | 空調機 | ダイキン空調機別売品 | 防雪フード | 防雪フード吸込口フード正面耐塩害仕様 | 防雪フード吸込口フード正面耐塩害仕様 | KPS26E450FE
[7 empty] | GUID\4b7f55fa93294de8a5dc8c1524b242b8\Folder\Item |  |  | 空調機 | ダイキン空調機別売品 | 防雪フード | 防雪フード吸込口フード正面耐重塩害仕様 | 防雪フード吸込口フード正面耐重塩害仕様 | KPS26E450FH
[7 empty] | GUID\f15d8998052f466c86ccc05a448ec98a\Folder\Item |  |  | 空調機 | ダイキン空調機別売品 | 防雪フード | 防雪フード吸込口フード正面ステンレス仕様 | 防雪フード吸込口フード正面ステンレス仕様 | KPS26E450FS
[7 empty] | GUID\8b2ff30b72d44b73be9a70d53bd7ff33\Folder\Item |  |  | 空調機 | ダイキン空調機別売品 | 防雪フード | 防雪フード吸込口フード左右 | 防雪フード吸込口フード左右 | KPS26E615Y
[7 empty] | GUID\13d46f665bb74fae9c5454e1d51ec0cb\Folder\Item |  |  | 空調機 | ダイキン空調機別売品 | 防雪フード | 防雪フード吸込口フード左右耐塩害仕様 | 防雪フード吸込口フード左右耐塩害仕様 | KPS26E615YE
[7 empty] | GUID\2b9b8835137c4c3b8c9554ce4bbab82e\Folder\Item |  |  | 空調機 | ダイキン空調機別売品 | 防雪フード | 防雪フード吸込口フード左右耐重塩害仕様 | 防雪フード吸込口フード左右耐重塩害仕様 | KPS26E615YH
[7 empty] | GUID\36883587289b4a9ba97435f1a72a69d9\Folder\Item |  |  | 空調機 | ダイキン空調機別売品 | 防雪フード | 防雪フード吸込口フード左右ステンレス仕様 | 防雪フード吸込口フード左右ステンレス仕様 | KPS26E615YS
[7 empty] | GUID\431167be06194d1886393745d2b5e04b\Folder\Item |  |  | 空調機 | ダイキン空調機別売品 | 防雪フード | 防雪フード吸込口フード背面 | 防雪フード吸込口フード背面 | KPS26E615B
[7 empty] | GUID\8dbd4d5b31884ae78a3154c2bf1cc5e9\Folder\Item |  |  | 空調機 | ダイキン空調機別売品 | 防雪フード | 防雪フード吸込口フード背面耐塩害仕様 | 防雪フード吸込口フード背面耐塩害仕様 | KPS26E615BE
[7 empty] | GUID\99f299e07bc14981ba2cf7c39946646d\Folder\Item |  |  | 空調機 | ダイキン空調機別売品 | 防雪フード | 防雪フード吸込口フード背面耐重塩害仕様 | 防雪フード吸込口フード背面耐重塩害仕様 | KPS26E615BH
[7 empty] | GUID\0518e57e7e61478abc716727a70a5a0d\Folder\Item |  |  | 空調機 | ダイキン空調機別売品 | 防雪フード | 防雪フード吸込口フード背面ステンレス仕様 | 防雪フード吸込口フード背面ステンレス仕様 | KPS26E615BS
[7 empty] | GUID\9e6905664dd3459b9b649d31ddc387ce\Folder\Item |  |  | 空調機 | ダイキン空調機別売品 | 防雪フード | 防雪フード吹出口フード | 防雪フード吹出口フード | KPS26E335T
[7 empty] | GUID\8f84c424f39d413a8aa775e1781e0fa0\Folder\Item |  |  | 空調機 | ダイキン空調機別売品 | 防雪フード | 防雪フード吹出口フード耐塩害仕様 | 防雪フード吹出口フード耐塩害仕様 | KPS26E335TE
[7 empty] | GUID\effaf18b0c5240299c2c7f9e3edaa615\Folder\Item |  |  | 空調機 | ダイキン空調機別売品 | 防雪フード | 防雪フード吹出口フード耐重塩害仕様 | 防雪フード吹出口フード耐重塩害仕様 | KPS26E335TH
[7 empty] | GUID\7335ecdea2f346a5a99bb5af520d351f\Folder\Item |  |  | 空調機 | ダイキン空調機別売品 | 防雪フード | 防雪フード吹出口フードステンレス仕様 | 防雪フード吹出口フードステンレス仕様 | KPS26E335TS
[7 empty] | GUID\e1caf67bd16440cea171a3dc0bb87510\Folder\Item |  |  | 空調機 | ダイキン空調機別売品 | 防雪フード | 防雪フード吹出口フード | 防雪フード吹出口フード | KPS26E450T
[7 empty] | GUID\999ab457d3f045f898760a1986725695\Folder\Item |  |  | 空調機 | ダイキン空調機別売品 | 防雪フード | 防雪フード吹出口フード耐塩害仕様 | 防雪フード吹出口フード耐塩害仕様 | KPS26E450TE
[7 empty] | GUID\08561043f01e49cb96c4a8c5afb44cae\Folder\Item |  |  | 空調機 | ダイキン空調機別売品 | 防雪フード | 防雪フード吹出口フード耐重塩害仕様 | 防雪フード吹出口フード耐重塩害仕様 | KPS26E450TH
[7 empty] | GUID\0f61cbff01e34053b78c457994ca25bb\Folder\Item |  |  | 空調機 | ダイキン空調機別売品 | 防雪フード | 防雪フード吹出口フードステンレス仕様 | 防雪フード吹出口フードステンレス仕様 | KPS26E450TS
[7 empty] | GUID\9fcab06c7b814a90b106363c494d2e0e\Folder\Item |  |  | 空調機 | ダイキン空調機別売品 | 防雪フード | 防雪フード吹出口フード | 防雪フード吹出口フード | KPS26E615T
[7 empty] | GUID\c2c5a9005c6a4cf285161016693fa977\Folder\Item |  |  | 空調機 | ダイキン空調機別売品 | 防雪フード | 防雪フード吹出口フード耐塩害仕様 | 防雪フード吹出口フード耐塩害仕様 | KPS26E615TE
[7 empty] | GUID\78b9204192da496ca48cdc9b9185e5bc\Folder\Item |  |  | 空調機 | ダイキン空調機別売品 | 防雪フード | 防雪フード吹出口フード耐重塩害仕様 | 防雪フード吹出口フード耐重塩害仕様 | KPS26E615TH
[7 empty] | GUID\55fba071a21e4ca5b21e58338b54445e\Folder\Item |  |  | 空調機 | ダイキン空調機別売品 | 防雪フード | 防雪フード吹出口フードステンレス仕様 | 防雪フード吹出口フードステンレス仕様 | KPS26E615TS
KPS26D
[16 empty] | メーカー名 | 備考
[7 empty] | GUID\1096d57f1e2f469ea46ccbe6a883ac30\Folder\Item |  |  | 空調機 | ダイキン空調機別売品 | 防雪フード | 防雪フード吹出口フード | 防雪フード吹出口フード | KPS26D160T
[7 empty] | GUID\0546bce66e8f467db2d6df4eafcb9bff\Folder\Item |  |  | 空調機 | ダイキン空調機別売品 | 防雪フード | 防雪フード吹出口フード耐重塩害仕様 | 防雪フード吹出口フード耐重塩害仕様 | KPS26D160TH
[7 empty] | GUID\3d53351292a1487e93a15a4dc40ffa92\Folder\Item |  |  | 空調機 | ダイキン空調機別売品 | 防雪フード | 防雪フード吸込口フード正面 | 防雪フード吸込口フード正面 | KPS26D160F
[7 empty] | GUID\b0ea2400ae6844faa620dc77a5d00b0b\Folder\Item |  |  | 空調機 | ダイキン空調機別売品 | 防雪フード | 防雪フード吹出口フード耐塩害仕様 | 防雪フード吹出口フード耐塩害仕様 | KPS26D160TE
[7 empty] | GUID\038d96591c844db3ae0dc7981154c1b2\Folder\Item |  |  | 空調機 | ダイキン空調機別売品 | 防雪フード | 防雪フード吹出口フードステンレス仕様 | 防雪フード吹出口フードステンレス仕様 | KPS26D160TS
[7 empty] | GUID\0e7ab39827c54c1c867b796e6445d881\Folder\Item |  |  | 空調機 | ダイキン空調機別売品 | 防雪フード | 防雪フード吸込口フード正面耐塩害仕様 | 防雪フード吸込口フード正面耐塩害仕様 | KPS26D160FE
[7 empty] | GUID\f58869f62a184bb5b8fb333bb84855bc\Folder\Item |  |  | 空調機 | ダイキン空調機別売品 | 防雪フード | 防雪フード吸込口フード正面耐重塩害仕様 | 防雪フード吸込口フード正面耐重塩害仕様 | KPS26D160FH
[7 empty] | GUID\6a7fff01f2fb4f738cf7f51c6f1a4633\Folder\Item |  |  | 空調機 | ダイキン空調機別売品 | 防雪フード | 防雪フード吸込口フードステンレス仕様 | 防雪フード吸込口フードステンレス仕様 | KPS26D160FS
[7 empty] | GUID\ed4ccc1afd4349098668e112b53e6702\Folder\Item |  |  | 空調機 | ダイキン空調機別売品 | 防雪フード | 防雪フード吸込口フード左 | 防雪フード吸込口フード左 | KPS26D560L
[7 empty] | GUID\5b73f612d1d147f7b9b3e99e1cc1706e\Folder\Item |  |  | 空調機 | ダイキン空調機別売品 | 防雪フード | 防雪フード吸込口フード左耐塩害仕様 | 防雪フード吸込口フード左耐塩害仕様 | KPS26D560LE
[7 empty] | GUID\2824b2c6563f4f578092fcf8be236439\Folder\Item |  |  | 空調機 | ダイキン空調機別売品 | 防雪フード | 防雪フード吸込口フード左耐重塩害仕様 | 防雪フード吸込口フード左耐重塩害仕様 | KPS26D560LH
[7 empty] | GUID\d219c74e4f3f4133ac889b9cbca54d02\Folder\Item |  |  | 空調機 | ダイキン空調機別売品 | 防雪フード | 防雪フード吸込口フード左ステンレス仕様 | 防雪フード吸込口フード左ステンレス仕様 | KPS26D560LS
[7 empty] | GUID\41f90fa7d31343aea8831e9ef2d911e7\Folder\Item |  |  | 空調機 | ダイキン空調機別売品 | 防雪フード | 防雪フード吸込口フード右 | 防雪フード吸込口フード右 | KPS26D560R
[7 empty] | GUID\97122a07af72441c80097ea483ff4c09\Folder\Item |  |  | 空調機 | ダイキン空調機別売品 | 防雪フード | 防雪フード吸込口フード右耐塩害仕様 | 防雪フード吸込口フード右耐塩害仕様 | KPS26D560RE
[7 empty] | GUID\b92ea6c437a34eb69bdf2a5a5894947e\Folder\Item |  |  | 空調機 | ダイキン空調機別売品 | 防雪フード | 防雪フード吸込口フード右耐重塩害仕様 | 防雪フード吸込口フード右耐重塩害仕様 | KPS26D560RH
[7 empty] | GUID\be8704d8c3574aee9a6ec068066d5f39\Folder\Item |  |  | 空調機 | ダイキン空調機別売品 | 防雪フード | 防雪フード吸込口フード右ステンレス仕様 | 防雪フード吸込口フード右ステンレス仕様 | KPS26D560RS
[7 empty] | GUID\ad31528c749f4ebdabcdd5aec75cbd21\Folder\Item |  |  | 空調機 | ダイキン空調機別売品 | 防雪フード | 防雪フード吸込口フード背面 | 防雪フード吸込口フード背面 | KPS26D335B
[7 empty] | GUID\afa228c40dbb4f32947876120f8f3fd4\Folder\Item |  |  | 空調機 | ダイキン空調機別売品 | 防雪フード | 防雪フード吸込口フード背面耐塩害仕様 | 防雪フード吸込口フード背面耐塩害仕様 | KPS26D335BE
[7 empty] | GUID\32943371b1eb4e62a8a0c6150de13a83\Folder\Item |  |  | 空調機 | ダイキン空調機別売品 | 防雪フード | 防雪フード吸込口フード正面耐重塩害仕様 | 防雪フード吸込口フード正面耐重塩害仕様 | KPS26D335BH
[7 empty] | GUID\5bc97ffc53df4c9ab08365379b296500\Folder\Item |  |  | 空調機 | ダイキン空調機別売品 | 防雪フード | 防雪フード吸込口フード背面ステンレス仕様 | 防雪フード吸込口フード背面ステンレス仕様 | KPS26D335BS
[7 empty] | GUID\0e9e71cb2d9747c3ab759b43d7a72162\Folder\Item |  |  | 空調機 | ダイキン空調機別売品 | 防雪フード | 防雪フード吸込口フード正面 | 防雪フード吸込口フード正面 | KPS26D335F
[7 empty] | GUID\25e7b0b2e0b34a88ab33521c804b2d02\Folder\Item |  |  | 空調機 | ダイキン空調機別売品 | 防雪フード | 防雪フード吸込口フード正面耐塩害仕様 | 防雪フード吸込口フード正面耐塩害仕様 | KPS26D335FE
[7 empty] | GUID\3ee92c58f7084610abaf7005e3ca29ba\Folder\Item |  |  | 空調機 | ダイキン空調機別売品 | 防雪フード | 防雪フード吹出口フード耐重塩害仕様 | 防雪フード吹出口フード耐重塩害仕様 | KPS26D335FH
[7 empty] | GUID\bd558b66c4af4ad5accc8594420496c0\Folder\Item |  |  | 空調機 | ダイキン空調機別売品 | 防雪フード | 防雪フード吸込口フード正面ステンレス仕様 | 防雪フード吸込口フード正面ステンレス仕様 | KPS26D335FS
[7 empty] | GUID\fe5a2b04b6ba4c2c820928bc1bee32bd\Folder\Item |  |  | 空調機 | ダイキン空調機別売品 | 防雪フード | 防雪フード吹出口フード | 防雪フード吹出口フード | KPS26D335T
[7 empty] | GUID\5e93f84ef70d4d569101b1f32e86a464\Folder\Item |  |  | 空調機 | ダイキン空調機別売品 | 防雪フード | 防雪フード吹出口フード耐塩害仕様 | 防雪フード吹出口フード耐塩害仕様 | KPS26D335TE
[7 empty] | GUID\9dd49161dbdb4c11b79a504d1864a3dc\Folder\Item |  |  | 空調機 | ダイキン空調機別売品 | 防雪フード | 防雪フード吹出口フード耐重塩害仕様 | 防雪フード吹出口フード耐重塩害仕様 | KPS26D335TH
[7 empty] | GUID\c3f7a7c79c1c433389910dd7596cf8a9\Folder\Item |  |  | 空調機 | ダイキン空調機別売品 | 防雪フード | 防雪フード吹出口フードステンレス仕様 | 防雪フード吹出口フードステンレス仕様 | KPS26D335TS
[7 empty] | GUID\55798ba89bcf45b59a5b176192ce0b1b\Folder\Item |  |  | 空調機 | ダイキン空調機別売品 | 防雪フード | 防雪フード吸込口フード背面 | 防雪フード吸込口フード背面 | KPS26D560B
[7 empty] | GUID\b4dd3dac756648caa42f052ffcff1657\Folder\Item |  |  | 空調機 | ダイキン空調機別売品 | 防雪フード | 防雪フード吸込口フード背面耐塩害仕様 | 防雪フード吸込口フード背面耐塩害仕様 | KPS26D560BE
[7 empty] | GUID\60422816ee57490aa2fd4f8f75c0a14f\Folder\Item |  |  | 空調機 | ダイキン空調機別売品 | 防雪フード | 防雪フード吸込口フード背面耐重塩害仕様 | 防雪フード吸込口フード背面耐重塩害仕様 | KPS26D560BH
[7 empty] | GUID\93e22fa5ab304ea5a789a6129653dfd0\Folder\Item |  |  | 空調機 | ダイキン空調機別売品 | 防雪フード | 防雪フード吸込口フード背面ステンレス仕様 | 防雪フード吸込口フード背面ステンレス仕様 | KPS26D560BS
[7 empty] | GUID\56c4c9dd268e4873af4e240b43d96143\Folder\Item |  |  | 空調機 | ダイキン空調機別売品 | 防雪フード | 防雪フード吸込口フード正面 | 防雪フード吸込口フード正面 | KPS26D560F
[7 empty] | GUID\24cfed94fc7b4df78226ed605038c822\Folder\Item |  |  | 空調機 | ダイキン空調機別売品 | 防雪フード | 防雪フード吸込口フード正面耐塩害仕様 | 防雪フード吸込口フード正面耐塩害仕様 | KPS26D560FE
[7 empty] | GUID\b99d0fefb5da49ddba3a3aa531cb7f3f\Folder\Item |  |  | 空調機 | ダイキン空調機別売品 | 防雪フード | 防雪フード吸込口フード正面耐重塩害仕様 | 防雪フード吸込口フード正面耐重塩害仕様 | KPS26D560FH
[7 empty] | GUID\1da3c3898db94beaab9fcd417c55451e\Folder\Item |  |  | 空調機 | ダイキン空調機別売品 | 防雪フード | 防雪フード吸込口フード正面ステンレス仕様 | 防雪フード吸込口フード正面ステンレス仕様 | KPS26D560FS
[7 empty] | GUID\4af10ddadff44a8795098e747666f4b9\Folder\Item |  |  | 空調機 | ダイキン空調機別売品 | 防雪フード | 防雪フード吹出口フード | 防雪フード吹出口フード | KPS26D560T
[7 empty] | GUID\1c5487315c804a0cbc4354da5431f190\Folder\Item |  |  | 空調機 | ダイキン空調機別売品 | 防雪フード | 防雪フード吹出口フード耐塩害仕様 | 防雪フード吹出口フード耐塩害仕様 | KPS26D560TE
[7 empty] | GUID\d3f84e19f9cf4804aaba8ca8d15da5be\Folder\Item |  |  | 空調機 | ダイキン空調機別売品 | 防雪フード | 防雪フード吹出口フード耐重塩害仕様 | 防雪フード吹出口フード耐重塩害仕様 | KPS26D560TH
[7 empty] | GUID\768adba1cfbd4e2e9504f7fffa94e47c\Folder\Item |  |  | 空調機 | ダイキン空調機別売品 | 防雪フード | 防雪フード吹出口フードステンレス仕様 | 防雪フード吹出口フードステンレス仕様 | KPS26D560TS
KPS26C
[16 empty] | メーカー名 | 備考
[7 empty] | GUID\7fa9584cf7324c1490299922c2a0d9ea\Folder\Item |  |  | 空調機 | ダイキン空調機別売品 | 防雪フード | 防雪フード吸込口フード背面 | 防雪フード吸込口フード背面 | KPS26C160B
[7 empty] | GUID\15ce62c7e26147f7b84f154f0cd9d1a1\Folder\Item |  |  | 空調機 | ダイキン空調機別売品 | 防雪フード | 防雪フード吸込口フード背面耐塩害仕様 | 防雪フード吸込口フード背面耐塩害仕様 | KPS26C160BE
[7 empty] | GUID\234db88f07ce484d8faa0e1377d9a423\Folder\Item |  |  | 空調機 | ダイキン空調機別売品 | 防雪フード | 防雪フード吹出口フード耐重塩害仕様 | 防雪フード吹出口フード耐重塩害仕様 | KPS26C160BH
[7 empty] | GUID\9bb4d05bb2984966b40842254b3a124d\Folder\Item |  |  | 空調機 | ダイキン空調機別売品 | 防雪フード | 防雪フード吸込口フード背面ステンレス仕様 | 防雪フード吸込口フード背面ステンレス仕様 | KPS26C160BS
[7 empty] | GUID\d6f2048f9c304c599f9124fc93ee49e0\Folder\Item |  |  | 空調機 | ダイキン空調機別売品 | 防雪フード | 防雪フード吹出口フード | 防雪フード吹出口フード | KPS26C160T
[7 empty] | GUID\6a85f4f47c9847bd98524e8d333d256e\Folder\Item |  |  | 空調機 | ダイキン空調機別売品 | 防雪フード | 防雪フード吹出口フード耐塩害仕様 | 防雪フード吹出口フード耐塩害仕様 | KPS26C160TE
[7 empty] | GUID\9c69ae6e4eab4263999a8cf93e2e4657\Folder\Item |  |  | 空調機 | ダイキン空調機別売品 | 防雪フード | 防雪フード吹出口フード耐重塩害仕様 | 防雪フード吹出口フード耐重塩害仕様 | KPS26C160TH
[7 empty] | GUID\fc278da564f04c04a965837201428270\Folder\Item |  |  | 空調機 | ダイキン空調機別売品 | 防雪フード | 防雪フード吹出口フード | 防雪フード吹出口フードステンレス仕様 | KPS26C160TS
[7 empty] | GUID\0b59822f88824f589200a48b9c61f709\Folder\Item |  |  | 空調機 | ダイキン空調機別売品 | 防雪フード | 防雪フード吸込口フード背面 | 防雪フード吸込口フード背面 | KPS26C280B
[7 empty] | GUID\eb67d005e30441a79541f59f64ac4104\Folder\Item |  |  | 空調機 | ダイキン空調機別売品 | 防雪フード | 防雪フード吸込口フード背面耐塩害仕様 | 防雪フード吸込口フード背面耐塩害仕様 | KPS26C280BE
[7 empty] | GUID\43d89c45b0964db880559b78b60a196a\Folder\Item |  |  | 空調機 | ダイキン空調機別売品 | 防雪フード | 防雪フード吸込口フード背面耐重塩害仕様 | 防雪フード吸込口フード背面耐重塩害仕様 | KPS26C280BH
[7 empty] | GUID\beef4318b7494d86b066413b051a319f\Folder\Item |  |  | 空調機 | ダイキン空調機別売品 | 防雪フード | 防雪フード吸込口フード背面ステンレス仕様 | 防雪フード吸込口フード背面ステンレス仕様 | KPS26C280BS
[7 empty] | GUID\21fc896b540a4a66ac641f229088bd5c\Folder\Item |  |  | 空調機 | ダイキン空調機別売品 | 防雪フード | 防雪フード吹出口フード | 防雪フード吹出口フード | KPS26C280T
[7 empty] | GUID\197c45404e8142ae95c323dacb36de7e\Folder\Item |  |  | 空調機 | ダイキン空調機別売品 | 防雪フード | 防雪フード吹出口フード耐塩害仕様 | 防雪フード吹出口フード耐塩害仕様 | KPS26C280TE
[7 empty] | GUID\7b3525184fe742bbbd3b71bc8bd26207\Folder\Item |  |  | 空調機 | ダイキン空調機別売品 | 防雪フード | 防雪フード吹出口フード耐重塩害仕様 | 防雪フード吹出口フード耐重塩害仕様 | KPS26C280TH
[7 empty] | GUID\fdf380025ab94cefa4342cc384b8551d\Folder\Item |  |  | 空調機 | ダイキン空調機別売品 | 防雪フード | 防雪フード吹出口フードステンレス仕様 | 防雪フード吹出口フードステンレス仕様 | KPS26C280TS
[7 empty] | GUID\577fb81a3f2042feae1e130d0e537b3c\Folder\Item |  |  | 空調機 | ダイキン空調機別売品 | 防雪フード | 防雪フード吸込口フード背面 | 防雪フード吸込口フード背面 | KPS26C504B
[7 empty] | GUID\4a6c39eaa8fd41d4aca96f91e28b353a\Folder\Item |  |  | 空調機 | ダイキン空調機別売品 | 防雪フード | 防雪フード吸込口フード背面耐塩害仕様 | 防雪フード吸込口フード背面耐塩害仕様 | KPS26C504BE
[7 empty] | GUID\639a1e23876543cc83bb61b612bda122\Folder\Item |  |  | 空調機 | ダイキン空調機別売品 | 防雪フード | 防雪フード吸込口フード背面耐重塩害仕様 | 防雪フード吸込口フード背面耐重塩害仕様 | KPS26C504BH
[7 empty] | GUID\581273786e4b4dd78a17982f15dcb7ed\Folder\Item |  |  | 空調機 | ダイキン空調機別売品 | 防雪フード | 防雪フード吸込口フード背面ステンレス仕様 | 防雪フード吸込口フード背面ステンレス仕様 | KPS26C504BS
[7 empty] | GUID\c4de0fb19f93408c924e3ed60c8e9f88\Folder\Item |  |  | 空調機 | ダイキン空調機別売品 | 防雪フード | 防雪フード吸込口フード左 | 防雪フード吸込口フード左 | KPS26C504L
[7 empty] | GUID\bc9612f4e74649539f04cce56924f9d4\Folder\Item |  |  | 空調機 | ダイキン空調機別売品 | 防雪フード | 防雪フード吸込口フード左耐塩害仕様 | 防雪フード吸込口フード左耐塩害仕様 | KPS26C504LE
[7 empty] | GUID\4e2c086662e847dca1557949c969e323\Folder\Item |  |  | 空調機 | ダイキン空調機別売品 | 防雪フード | 防雪フード吸込口フード左耐重塩害仕様 | 防雪フード吸込口フード左耐重塩害仕様 | KPS26C504LH
[7 empty] | GUID\75b804c2f21e49a99995715ed883c2c3\Folder\Item |  |  | 空調機 | ダイキン空調機別売品 | 防雪フード | 防雪フード吸込口フード左ステンレス仕様 | 防雪フード吸込口フード左ステンレス仕様 | KPS26C504LS
[7 empty] | GUID\324e514754cc40e2a4404548bdf678cc\Folder\Item |  |  | 空調機 | ダイキン空調機別売品 | 防雪フード | 防雪フード吸込口フード右 | 防雪フード吸込口フード右 | KPS26C504R
[7 empty] | GUID\6f88b01d274d4ff79c90eaee5c0512d1\Folder\Item |  |  | 空調機 | ダイキン空調機別売品 | 防雪フード | 防雪フード吸込口フード右耐塩害仕様 | 防雪フード吸込口フード右耐塩害仕様 | KPS26C504RE
[7 empty] | GUID\ca60413b57fc41a0b3f21cfc38e1e976\Folder\Item |  |  | 空調機 | ダイキン空調機別売品 | 防雪フード | 防雪フード吸込口フード右耐重塩害仕様 | 防雪フード吸込口フード右耐重塩害仕様 | KPS26C504RH
[7 empty] | GUID\4f305c4ec2d1493c811d8db735c5fe8b\Folder\Item |  |  | 空調機 | ダイキン空調機別売品 | 防雪フード | 防雪フード吸込口フード右ステンレス仕様 | 防雪フード吸込口フード右ステンレス仕様 | KPS26C504RS
[7 empty] | GUID\63cde0fe8b5044e5ac41c2e76d76e09b\Folder\Item |  |  | 空調機 | ダイキン空調機別売品 | 防雪フード | 防雪フード吹出口フード | 防雪フード吹出口フード | KPS26C504T
[7 empty] | GUID\b09a99d5e42248d9bf73bf8b1052b800\Folder\Item |  |  | 空調機 | ダイキン空調機別売品 | 防雪フード | 防雪フード吹出口フード耐塩害仕様 | 防雪フード吹出口フード耐塩害仕様 | KPS26C504TE
[7 empty] | GUID\315c5c39227b4bf288895245b87ff21c\Folder\Item |  |  | 空調機 | ダイキン空調機別売品 | 防雪フード | 防雪フード吹出口フード耐重塩害仕様 | 防雪フード吹出口フード耐重塩害仕様 | KPS26C504TH
[7 empty] | GUID\e032fa688d4048f38bc8322d0d266384\Folder\Item |  |  | 空調機 | ダイキン空調機別売品 | 防雪フード | 防雪フード吹出口フードステンレス仕様 | 防雪フード吹出口フードステンレス仕様 | KPS26C504TS
KPS26B
[16 empty] | メーカー名 | 備考
[7 empty] | GUID\8d73e3b9fb0849559bbd4337e4d9ba7b\Folder\Item |  |  | 空調機 | ダイキン空調機別売品 | 防雪フード | 防雪フード吸込口フード背面 | 防雪フード吸込口フード背面 | KPS26B160B
[7 empty] | GUID\5f53620b9c054430985b571ae5c900d1\Folder\Item |  |  | 空調機 | ダイキン空調機別売品 | 防雪フード | 防雪フード吸込口フード背面耐塩害仕様 | 防雪フード吸込口フード背面耐塩害仕様 | KPS26B160BE
[7 empty] | GUID\eed26791013347a88684a039f8d0f58e\Folder\Item |  |  | 空調機 | ダイキン空調機別売品 | 防雪フード | 防雪フード吸込口フード背面耐重塩害仕様 | 防雪フード吸込口フード背面耐重塩害仕様 | KPS26B160BH
[7 empty] | GUID\538f7ff05c0b46348d0be9aaeda78538\Folder\Item |  |  | 空調機 | ダイキン空調機別売品 | 防雪フード | 防雪フード吸込口フード背面耐塩害仕様 | 防雪フード吸込口フード背面ステンレス仕様 | KPS26B160BS
[7 empty] | GUID\b4cc58da0dae40a8978122b5f140f9a3\Folder\Item |  |  | 架台 | ダイキン空調機別売品 | 防雪フード | 防雪フード吹出口フード | 防雪フード吹出口フード | KPS26B160T
[7 empty] | GUID\165d26ee747d4769b20b185c09225d3f\Folder\Item |  |  | 空調機 | ダイキン空調機別売品 | 防雪フード | 防雪フード吹出口フード耐塩害仕様 | 防雪フード吹出口フード耐塩害仕様 | KPS26B160TE
[7 empty] | GUID\d8da26a3bea34a008a5dd07e16a5d0a9\Folder\Item |  |  | 空調機 | ダイキン空調機別売品 | 防雪フード | 防雪フード吹出口フード耐重塩害仕様 | 防雪フード吹出口フード耐重塩害仕様 | KPS26B160TH
[7 empty] | GUID\33f63fe501f9417193117530fa36287f\Folder\Item |  |  | 空調機 | ダイキン空調機別売品 | 防雪フード | 防雪フード吹出口フードステンレス仕様 | 防雪フード吹出口フードステンレス仕様 | KPS26B160TS
[7 empty] | GUID\269c5b83feb24693953eb133df7f02cd\Folder\Item |  |  | 空調機 | ダイキン空調機別売品 | 防雪フード | 防雪フード吸込口フード背面 | 防雪フード吸込口フード背面 | KPS26B280B
[7 empty] | GUID\ff6f7cf8527349faae55ed588c6819d1\Folder\Item |  |  | 空調機 | ダイキン空調機別売品 | 防雪フード | 防雪フード吸込口フード背面耐塩害仕様 | 防雪フード吸込口フード背面耐塩害仕様 | KPS26B280BE
[7 empty] | GUID\bea8d863fa32426a8b3a3937de574275\Folder\Item |  |  | 空調機 | ダイキン空調機別売品 | 防雪フード | 防雪フード吸込口フード背面耐重塩害仕様 | 防雪フード吸込口フード背面耐重塩害仕様 | KPS26B280BH
[7 empty] | GUID\6ae4773bcf724ce9b7b766f1e5fdf76c\Folder\Item |  |  | 空調機 | ダイキン空調機別売品 | 防雪フード | 防雪フード吸込口フード背面ステンレス仕様 | 防雪フード吸込口フード背面ステンレス仕様 | KPS26B280BS
[7 empty] | GUID\ccfa010a54e44a90bcc61a6ca1ff4a3d\Folder\Item |  |  | 空調機 | ダイキン空調機別売品 | 防雪フード | 防雪フード吹出口フード | 防雪フード吹出口フード | KPS26B280T
[7 empty] | GUID\9afab126882642469d9bc19959985cf4\Folder\Item |  |  | 空調機 | ダイキン空調機別売品 | 防雪フード | 防雪フード吹出口フード耐塩害仕様 | 防雪フード吹出口フード耐塩害仕様 | KPS26B280TE
[7 empty] | GUID\c74b136c26114bf79e5c5b722d21926e\Folder\Item |  |  | 空調機 | ダイキン空調機別売品 | 防雪フード | 防雪フード吹出口フード耐重塩害仕様 | 防雪フード吹出口フード耐重塩害仕様 | KPS26B280TH
[7 empty] | GUID\753d9e4106af4efbb9435e69435c8895\Folder\Item |  |  | 空調機 | ダイキン空調機別売品 | 防雪フード | 防雪フード吹出口フードステンレス仕様 | 防雪フード吹出口フードステンレス仕様 | KPS26B280TS
[7 empty] | GUID\35f3203f02424bb0badfd8a9a35840df\Folder\Item |  |  | 空調機 | ダイキン空調機別売品 | 防雪フード | 防雪フード吸込口フード背面 | 防雪フード吸込口フード背面 | KPS26B450B
[7 empty] | GUID\4d1e5f90937d478dad5b487a93cb713c\Folder\Item |  |  | 空調機 | ダイキン空調機別売品 | 防雪フード | 防雪フード吸込口フード背面耐塩害仕様 | 防雪フード吸込口フード背面耐塩害仕様 | KPS26B450BE
[7 empty] | GUID\944a2896662041ac94c8a8d602b26a7e\Folder\Item |  |  | 空調機 | ダイキン空調機別売品 | 防雪フード | 防雪フード吸込口フード背面耐重塩害仕様 | 防雪フード吸込口フード背面耐重塩害仕様 | KPS26B450BH
[7 empty] | GUID\b8d32edd348442b29ce5a647ebba0fe9\Folder\Item |  |  | 空調機 | ダイキン空調機別売品 | 防雪フード | 防雪フード吸込口フード背面ステンレス仕様 | 防雪フード吸込口フード背面ステンレス仕様 | KPS26B450BS
[7 empty] | GUID\79a50e98319d46b7b898eaeca82ad4ff\Folder\Item |  |  | 空調機 | ダイキン空調機別売品 | 防雪フード | 防雪フード吸込口フード左 | 防雪フード吸込口フード左 | KPS26B450L
[7 empty] | GUID\4fc6a28715fe4b4ab3a2249b4754a6e8\Folder\Item |  |  | 空調機 | ダイキン空調機別売品 | 防雪フード | 防雪フード吸込口フード左耐塩害仕様 | 防雪フード吸込口フード左耐塩害仕様 | KPS26B450LE
[7 empty] | GUID\df8b7f552dd741b9befb60905a2e806b\Folder\Item |  |  | 空調機 | ダイキン空調機別売品 | 防雪フード | 防雪フード吸込口フード左耐重塩害仕様 | 防雪フード吸込口フード左耐重塩害仕様 | KPS26B450LH
[7 empty] | GUID\4b45376af40b4581abeea06c2e40a6e7\Folder\Item |  |  | 空調機 | ダイキン空調機別売品 | 防雪フード | 防雪フード吸込口フード左ステンレス仕様 | 防雪フード吸込口フード左ステンレス仕様 | KPS26B450LS
[7 empty] | GUID\4c3cf7a9e94a47d6854bbdfbfc965442\Folder\Item |  |  | 空調機 | ダイキン空調機別売品 | 防雪フード | 防雪フード吸込口フード右 | 防雪フード吸込口フード右 | KPS26B450R
[7 empty] | GUID\941037ff542a4d6090cdfac3960af003\Folder\Item |  |  | 空調機 | ダイキン空調機別売品 | 防雪フード | 防雪フード吸込口フード右耐塩害仕様 | 防雪フード吸込口フード右耐塩害仕様 | KPS26B450RE
[7 empty] | GUID\8c0509bedaab4b108ea58d4d13d3f7d7\Folder\Item |  |  | 空調機 | ダイキン空調機別売品 | 防雪フード | 防雪フード吸込口フード右耐重塩害仕様 | 防雪フード吸込口フード右耐重塩害仕様 | KPS26B450RH
[7 empty] | GUID\c873e163e945411596ee6f529282e28f\Folder\Item |  |  | 空調機 | ダイキン空調機別売品 | 防雪フード | 防雪フード吸込口フード右ステンレス仕様 | 防雪フード吸込口フード右ステンレス仕様 | KPS26B450RS
[7 empty] | GUID\467e6aaa947447a7a8229afd015597a9\Folder\Item |  |  | 空調機 | ダイキン空調機別売品 | 防雪フード | 防雪フード吹出口フード | 防雪フード吹出口フード | KPS26B450T
[7 empty] | GUID\0f6592cfba0d499c89622654ece08af8\Folder\Item |  |  | 空調機 | ダイキン空調機別売品 | 防雪フード | 防雪フード吹出口フード耐塩害仕様 | 防雪フード吹出口フード耐塩害仕様 | KPS26B450TE
[7 empty] | GUID\5533006e53f0423ab3dc1ea5cd278dcb\Folder\Item |  |  | 空調機 | ダイキン空調機別売品 | 防雪フード | 防雪フード吹出口フード耐重塩害仕様 | 防雪フード吹出口フード耐重塩害仕様 | KPS26B450TH
[7 empty] | GUID\64b5cce4bfb84f8b98ac7dcc93e1241b\Folder\Item |  |  | 空調機 | ダイキン空調機別売品 | 防雪フード | 防雪フード吹出口フードステンレス仕様 | 防雪フード吹出口フードステンレス仕様 | KPS26B450TS
KPS-26L
[16 empty] | メーカー名 | 備考
[7 empty] | GUID\e49ba74442914313908b972e83a32ec4\Folder\Item |  |  | 空調機 | ダイキン空調機別売品 | 防雪フード | 防雪フード吸込口フード背面 | 防雪フード吸込口フード背面 | KPS-26L160B
[7 empty] | GUID\323cc65ce901438c885fd925c8e27a18\Folder\Item |  |  | 空調機 | ダイキン空調機別売品 | 防雪フード | 防雪フード吸込口フード背面耐塩害仕様 | 防雪フード吸込口フード背面耐塩害仕様 | KPS-26L160BE
[7 empty] | GUID\cc74397066b94ae483b9cd5905c340af\Folder\Item |  |  | 空調機 | ダイキン空調機別売品 | 防雪フード | 防雪フード吸込口フード背面ステンレス仕様 | 防雪フード吸込口フード背面ステンレス仕様 | KPS-26L160BS
[7 empty] | GUID\851829f8bfc64ce3be9f31eaa5035054\Folder\Item |  |  | 空調機 | ダイキン空調機別売品 | 防雪フード | 防雪フード吸込口フード背面 | 防雪フード吸込口フード背面 | KPS-26L280B
[7 empty] | GUID\87c869c31d604530a2c677baf33d4a27\Folder\Item |  |  | 空調機 | ダイキン空調機別売品 | 防雪フード | 防雪フード吸込口フード背面耐塩害仕様 | 防雪フード吸込口フード背面耐塩害仕様 | KPS-26L280BE
[7 empty] | GUID\a770ccf802044db3a2ae635994def859\Folder\Item |  |  | 空調機 | ダイキン空調機別売品 | 防雪フード | 防雪フード吸込口フード背面ステンレス仕様 | 防雪フード吸込口フード背面ステンレス仕様 | KPS-26L280BS
[7 empty] | GUID\35fa44029a4b4c1e8b6639acbf96cff1\Folder\Item |  |  | 空調機 | ダイキン空調機別売品 | 防雪フード | 防雪フード吸込口フード左 | 防雪フード吸込口フード左 | KPS-26L280L
[7 empty] | GUID\5a661694317545cf93ce4b2a58f4b71a\Folder\Item |  |  | 空調機 | ダイキン空調機別売品 | 防雪フード | 防雪フード吸込口フード左耐塩害仕様 | 防雪フード吸込口フード左耐塩害仕様 | KPS-26L280LE
[7 empty] | GUID\2768dbc9c88b458fac480ea2ee0971db\Folder\Item |  |  | 空調機 | ダイキン空調機別売品 | 防雪フード | 防雪フード吸込口フード左ステンレス仕様 | 防雪フード吸込口フード左ステンレス仕様 | KPS-26L280LS
[7 empty] | GUID\a8e2cc35516d48aa8958224b8cadc1ed\Folder\Item |  |  | 空調機 | ダイキン空調機別売品 | 防雪フード | 防雪フード吸込口フード右 | 防雪フード吸込口フード右 | KPS-26L280R
[7 empty] | GUID\2b9a32e15dd34faa86daf9d7638e0d34\Folder\Item |  |  | 空調機 | ダイキン空調機別売品 | 防雪フード | 防雪フード吸込口フード右耐塩害仕様 | 防雪フード吸込口フード右耐塩害仕様 | KPS-26L280RE
[7 empty] | GUID\ce79d64ce0de4919b1179e6f63c311d8\Folder\Item |  |  | 空調機 | ダイキン空調機別売品 | 防雪フード | 防雪フード吸込口フード右ステンレス仕様 | 防雪フード吸込口フード右ステンレス仕様 | KPS-26L280RS
KPS-26M
[16 empty] | メーカー名 | 備考
[7 empty] | GUID\aeeae6481c1b4fbe9c25e88bb4a6a07f\Folder\Item |  |  | 空調機 | ダイキン空調機別売品 | 防雪フード | 防雪フード吹出口フード | 防雪フード吹出口フード | KPS-26M140T
[7 empty] | GUID\8465880bd78a4650a8afc03a4edcadc6\Folder\Item |  |  | 空調機 | ダイキン空調機別売品 | 防雪フード | 防雪フード吹出口フード耐塩害仕様 | 防雪フード吹出口フード耐塩害仕様 | KPS-26M140TE
[7 empty] | GUID\dc3ca75f22664aa4babff944aa36184f\Folder\Item |  |  | 空調機 | ダイキン空調機別売品 | 防雪フード | 防雪フード吹出口フードステンレス仕様 | 防雪フード吹出口フードステンレス仕様 | KPS-26M140TS
[7 empty] | GUID\ab2e86ee696e4ae693e88ba1f4450fcf\Folder\Item |  |  | 空調機 | ダイキン空調機別売品 | 防雪フード | 防雪フード吹出口フード | 防雪フード吹出口フード | KPS-26M280T
[7 empty] | GUID\2b33bc785d0d47ceacf6b70d4c404c5c\Folder\Item |  |  | 空調機 | ダイキン空調機別売品 | 防雪フード | 防雪フード吹出口フード耐塩害仕様 | 防雪フード吹出口フード耐塩害仕様 | KPS-26M280TE
[7 empty] | GUID\78fb30941d3642b39ff64bf57cf7eb8d\Folder\Item |  |  | 空調機 | ダイキン空調機別売品 | 防雪フード | 防雪フード吹出口フードステンレス仕様 | 防雪フード吹出口フードステンレス仕様 | KPS-26M280TS
KPS5
[16 empty] | メーカー名 | 備考
[7 empty] | GUID\08f3ad569e69493c8233cb832d9e5158\Folder\Item |  |  | 空調機 | ダイキン空調機別売品 | 防雪フード | 防雪板－左 | 防雪板－左 | KPS-934A41S
[7 empty] | GUID\98ecc27cd84849c089770610aa137404\Folder\Item |  |  | 空調機 | ダイキン空調機別売品 | 防雪フード | 防雪板－左 ステンレス仕様 | 防雪板－左 ステンレス仕様 | KPS-934A41SS
[7 empty] | GUID\362340d945604b39b1dffe895886db4f\Folder\Item |  |  | 空調機 | ダイキン空調機別売品 | 防雪フード | 防雪板－左 | 防雪板－左 | KPS934C41M
KPS5A
[16 empty] | メーカー名 | 備考
[7 empty] | GUID\2d8ded3f6ab24b8d890ee632caaa774b\Folder\Item |  |  | 空調機 | ダイキン空調機別売品 | 防雪フード | 防雪フード（吹出口用） | 防雪フード（吹出口用） | KPS5A280T
[7 empty] | GUID\7194c71143c74c339b199b271c189572\Folder\Item |  |  | 空調機 | ダイキン空調機別売品 | 防雪フード | 防雪フード（吹出口用）ステンレス仕様 | 防雪フード（吹出口用）ステンレス仕様 | KPS5A280TS
[7 empty] | GUID\cb87c4d4880c494bb1e9d01b11aac116\Folder\Item |  |  | 空調機 | ダイキン空調機別売品 | 防雪フード | 防雪フード（吹出口用） | 防雪フード（吹出口用） | KPS5A112T
[7 empty] | GUID\16f4aeae2e464926a6ff9aa569fb744f\Folder\Item |  |  | 空調機 | ダイキン空調機別売品 | 防雪フード | 防雪フード（吹出口用）ステンレス仕様 | 防雪フード（吹出口用）ステンレス仕様 | KPS5A112TS
[7 empty] | GUID\d0f9c07c529547a4b405205a9b9276f1\Folder\Item |  |  | 空調機 | ダイキン空調機別売品 | 防雪フード | 防雪フード（吹出口用） | 防雪フード（吹出口用） | KPS5A160T
[7 empty] | GUID\2e8c7d353e074468b736b448df36234d\Folder\Item |  |  | 空調機 | ダイキン空調機別売品 | 防雪フード | 防雪フード（吹出口用）ステンレス仕様 | 防雪フード（吹出口用）ステンレス仕様 | KPS5A160TS
[7 empty] | GUID\69f77117ef304dbaae92a699846f1934\Folder\Item |  |  | 空調機 | ダイキン空調機別売品 | 防雪フード | 防雪フード（吹出口用） | 防雪フード（吹出口用） | KPS5A56T
[7 empty] | GUID\b68a75ce709f4ca18a9412e25819759e\Folder\Item |  |  | 空調機 | ダイキン空調機別売品 | 防雪フード | 防雪フード（吹出口用）ステンレス仕様 | 防雪フード（吹出口用）ステンレス仕様 | KPS5A56TS
[7 empty] | GUID\ea4e673f35bd4909a22d7d351724f61c\Folder\Item |  |  | 空調機 | ダイキン空調機別売品 | 防雪フード | 防雪フード（吹出口用） | 防雪フード（吹出口用） | KPS5A80T
[7 empty] | GUID\c08c3a563b1c4a698e1aef86cc95dee2\Folder\Item |  |  | 空調機 | ダイキン空調機別売品 | 防雪フード | 防雪フード（吹出口用）ステンレス仕様 | 防雪フード（吹出口用）ステンレス仕様 | KPS5A80TS
KPS5AA
[16 empty] | メーカー名 | 備考
[7 empty] | GUID\f9fe3cbe509a4898aad5e50d9f4bbb72\Folder\Item |  |  | 空調機 | ダイキン空調機別売品 | 防雪フード | 防雪フード（吹出口用）ステンレス仕様 | 防雪フード（吹出口用）ステンレス仕様 | KPS5AA160TS
[7 empty] | GUID\07e730396cad4aae96e332129d509e93\Folder\Item |  |  | 空調機 | ダイキン空調機別売品 | 防雪フード | 防雪フード（吹出口用）ステンレス仕様 | 防雪フード（吹出口用）ステンレス仕様 | KPS5AA280TS
KPS5F
[16 empty] | メーカー名 | 備考
[7 empty] | GUID\afacc81b42b04a97acda525b2ec3cb7d\Folder\Item |  |  | 空調機 | ダイキン空調機別売品 | 防雪フード | 防雪フード（吸込口用）背面 | 防雪フード（吸込口用）背面 | KPS5F140B
[7 empty] | GUID\b229129934004d129994fc4852e71efe\Folder\Item |  |  | 空調機 | ダイキン空調機別売品 | 防雪フード | 防雪フード（吸込口用）背面ステンレス仕様 | 防雪フード（吸込口用）背面ステンレス仕様 | KPS5F140BS
[7 empty] | GUID\f39d1b77da88418ab31729d4e9a8d832\Folder\Item |  |  | 空調機 | ダイキン空調機別売品 | 防雪フード | 防雪フード（吸込口用）左 | 防雪フード（吸込口用）左 | KPS5F140L
[7 empty] | GUID\e6ecb62376b2422e8529d600c80b2bdc\Folder\Item |  |  | 空調機 | ダイキン空調機別売品 | 防雪フード | 防雪フード（吸込口用）左ステンレス仕様 | 防雪フード（吸込口用）左ステンレス仕様 | KPS5F140LS
[7 empty] | GUID\a5fa1d759a1d4f5db7449dea998c68a9\Folder\Item |  |  | 空調機 | ダイキン空調機別売品 | 防雪フード | 防雪フード（吸込口用）背面 | 防雪フード（吸込口用）背面 | KPS5F160B
[7 empty] | GUID\e92aeb412f9a477fbde2965274e6e87f\Folder\Item |  |  | 空調機 | ダイキン空調機別売品 | 防雪フード | 防雪フード（吸込口用）背面ステンレス仕様 | 防雪フード（吸込口用）背面ステンレス仕様 | KPS5F160BS
[7 empty] | GUID\83d3ee13858248d7b4b61a449c94b3c8\Folder\Item |  |  | 空調機 | ダイキン空調機別売品 | 防雪フード | 防雪フード（吸込口用）左 | 防雪フード（吸込口用）左 | KPS5F160L
[7 empty] | GUID\72533f68dd1e44b1b84972764701cd3a\Folder\Item |  |  | 空調機 | ダイキン空調機別売品 | 防雪フード | 防雪フード（吸込口用）左ステンレス仕様 | 防雪フード（吸込口用）左ステンレス仕様 | KPS5F160LS
KPS5FA
[16 empty] | メーカー名 | 備考
[7 empty] | GUID\4cc50eacc93143a8a2356d909f62e744\Folder\Item |  |  | 空調機 | ダイキン空調機別売品 | 防雪フード | 防雪フード（吸込口用）背面ステンレス仕様 | 防雪フード（吸込口用）背面ステンレス仕様 | KPS5FA160BS
[7 empty] | GUID\dfeb8e6d007542808c2286432d105128\Folder\Item |  |  | 空調機 | ダイキン空調機別売品 | 防雪フード | 防雪フード（吸込口用）左ステンレス仕様 | 防雪フード（吸込口用）左ステンレス仕様 | KPS5FA160LS
KPS5G
[16 empty] | メーカー名 | 備考
[7 empty] | GUID\9aaf6fd9a1f24bb1b3524d59ca4546f9\Folder\Item |  |  | 空調機 | ダイキン空調機別売品 | 防雪フード | 防雪フード（吸込口用）左 | 防雪フード（吸込口用）左 | KPS5G280L
[7 empty] | GUID\25dd5174caf14228b772b33d4a1d1cb9\Folder\Item |  |  | 空調機 | ダイキン空調機別売品 | 防雪フード | 防雪フード（吸込口用）左ステンレス仕様 | 防雪フード（吸込口用）左ステンレス仕様 | KPS5G280LS
[7 empty] | GUID\e511f65fd04146618ad234eeb2ab2c2b\Folder\Item |  |  | 空調機 | ダイキン空調機別売品 | 防雪フード | 防雪フード（吹出口用） | 防雪フード（吹出口用） | KPS5G112T
[7 empty] | GUID\b1c6803c1f7643e686f242fe09be491b\Folder\Item |  |  | 空調機 | ダイキン空調機別売品 | 防雪フード | 防雪フード（吹出口用）ステンレス仕様 | 防雪フード（吹出口用）ステンレス仕様 | KPS5G112TS
KPS5GA
[16 empty] | メーカー名 | 備考
[7 empty] | GUID\bcc8f5b55026487bb2c365528121b233\Folder\Item |  |  | 空調機 | ダイキン空調機別売品 | 防雪フード | 防雪フード（吹出口用）ステンレス仕様 | 防雪フード（吹出口用）ステンレス仕様 | KPS5GA112TS
[7 empty] | GUID\4e7c31e93f7442bd9eb73a368e5e54bf\Folder\Item |  |  | 空調機 | ダイキン空調機別売品 | 防雪フード | 防雪フード（吸込口用）左ステンレス仕様 | 防雪フード（吸込口用）左ステンレス仕様 | KPS5GA280LS
KPS5H
[16 empty] | メーカー名 | 備考
[7 empty] | GUID\02a160333ba047ac910881447b77f2dc\Folder\Item |  |  | 空調機 | ダイキン空調機別売品 | 防雪フード | 防雪フード（吸込口用）背面 | 防雪フード（吸込口用）背面 | KPS5H280B
KPS5HA
[16 empty] | メーカー名 | 備考
[7 empty] | GUID\1ff03d76b7394f9aaea6e648e97eb255\Folder\Item |  |  | 空調機 | ダイキン空調機別売品 | 防雪フード | 防雪フード（吸込口用）背面ステンレス仕様 | 防雪フード（吸込口用）背面ステンレス仕様 | KPS5HA280BS
KPS5J
[16 empty] | メーカー名 | 備考
[7 empty] | GUID\824adf2d8e874f7bbcb854e58d49c708\Folder\Item |  |  | 空調機 | ダイキン空調機別売品 | 防雪フード | 防雪フード（吸込口用）背面 | 防雪フード（吸込口用）背面 | KPS5J112B
[7 empty] | GUID\91caf89f87144eeabda7c375d52b904e\Folder\Item |  |  | 空調機 | ダイキン空調機別売品 | 防雪フード | 防雪フード（吸込口用）背面ステンレス仕様 | 防雪フード（吸込口用）背面ステンレス仕様 | KPS5J112BS
[7 empty] | GUID\71e62c1105ea47e1b1ef0b6209c96a96\Folder\Item |  |  | 空調機 | ダイキン空調機別売品 | 防雪フード | 防雪フード（吸込口用）左 | 防雪フード（吸込口用）左 | KPS5J112L
[7 empty] | GUID\24667ca738614483a3201543e5c6ada5\Folder\Item |  |  | 空調機 | ダイキン空調機別売品 | 防雪フード | 防雪フード（吸込口用）左ステンレス仕様 | 防雪フード（吸込口用）左ステンレス仕様 | KPS5J112LS
[7 empty] | GUID\477aefbe7e6b4e8897b2ba91cd1ffaf7\Folder\Item |  |  | 空調機 | ダイキン空調機別売品 | 防雪フード | 防雪フード（吸込口用）背面 | 防雪フード（吸込口用）背面 | KPS5J160B
[7 empty] | GUID\fb126ac3b28744e6acdb6d90a9cfeda2\Folder\Item |  |  | 空調機 | ダイキン空調機別売品 | 防雪フード | 防雪フード（吸込口用）背面ステンレス仕様 | 防雪フード（吸込口用）背面ステンレス仕様 | KPS5J160BS
[7 empty] | GUID\a967c600737d447589fa8d6c6f002e3b\Folder\Item |  |  | 空調機 | ダイキン空調機別売品 | 防雪フード | 防雪フード（吸込口用）左 | 防雪フード（吸込口用）左 | KPS5J160L
[7 empty] | GUID\733800e0415b4daa8d666bbe43516997\Folder\Item |  |  | 空調機 | ダイキン空調機別売品 | 防雪フード | 防雪フード（吸込口用）左ステンレス仕様 | 防雪フード（吸込口用）左ステンレス仕様 | KPS5J160LS
[7 empty] | GUID\c1c22d39f8134492b31e2d85b6708ee4\Folder\Item |  |  | 空調機 | ダイキン空調機別売品 | 防雪フード | 防雪フード（吸込口用）背面 | 防雪フード（吸込口用）背面 | KPS5J50B
[7 empty] | GUID\fa0e32816a4645929964617d75a4235b\Folder\Item |  |  | 空調機 | ダイキン空調機別売品 | 防雪フード | 防雪フード（吸込口用）背面ステンレス仕様 | 防雪フード（吸込口用）背面ステンレス仕様 | KPS5J50BS
[7 empty] | GUID\54a43e66159d42f8bfb8548bcc3eb108\Folder\Item |  |  | 空調機 | ダイキン空調機別売品 | 防雪フード | 防雪フード（吸込口用）左 | 防雪フード（吸込口用）左 | KPS5J50L
[7 empty] | GUID\83501322a70c4fc286e35e65a1864217\Folder\Item |  |  | 空調機 | ダイキン空調機別売品 | 防雪フード | 防雪フード（吸込口用）左ステンレス仕様 | 防雪フード（吸込口用）左ステンレス仕様 | KPS5J50LS
[7 empty] | GUID\945bec0a4ab348cab5edb0ca13be9334\Folder\Item |  |  | 空調機 | ダイキン空調機別売品 | 防雪フード | 防雪フード（吸込口用）背面 | 防雪フード（吸込口用）背面 | KPS5J80B
[7 empty] | GUID\58afd261d5f44194a4144ddfe92d3765\Folder\Item |  |  | 空調機 | ダイキン空調機別売品 | 防雪フード | 防雪フード（吸込口用）背面ステンレス仕様 | 防雪フード（吸込口用）背面ステンレス仕様 | KPS5J80BS
KPS5JA
[16 empty] | メーカー名 | 備考
[7 empty] | GUID\872835575d724b7887c3640b30aeb6a9\Folder\Item |  |  | 空調機 | ダイキン空調機別売品 | 防雪フード | 防雪フード（吸込口用）背面ステンレス仕様 | 防雪フード（吸込口用）背面ステンレス仕様 | KPS5JA112BS
[7 empty] | GUID\3d3ab90086b442c18eb55c1574d15405\Folder\Item |  |  | 空調機 | ダイキン空調機別売品 | 防雪フード | 防雪フード（吸込口用）左ステンレス仕様 | 防雪フード（吸込口用）左ステンレス仕様 | KPS5JA112LS
[7 empty] | GUID\dc5a6442e60d47efb100acf30ae252ad\Folder\Item |  |  | 空調機 | ダイキン空調機別売品 | 防雪フード | 防雪フード（吸込口用）背面ステンレス仕様 | 防雪フード（吸込口用）背面ステンレス仕様 | KPS5JA160BS
[7 empty] | GUID\e21f9586eb3941bea4a9fd69d68f82a9\Folder\Item |  |  | 空調機 | ダイキン空調機別売品 | 防雪フード | 防雪フード（吸込口用）左ステンレス仕様 | 防雪フード（吸込口用）左ステンレス仕様 | KPS5JA160LS
[7 empty] | GUID\21f25d1e9af743e98ab2dea1cfc09146\Folder\Item |  |  | 空調機 | ダイキン空調機別売品 | 防雪フード | 防雪フード（吸込口用）背面ステンレス仕様 | 防雪フード（吸込口用）背面ステンレス仕様 | KPS5JA50BS
[7 empty] | GUID\acb4e890f1fe4f1d9d3c8dafc9c954fb\Folder\Item |  |  | 空調機 | ダイキン空調機別売品 | 防雪フード | 防雪フード（吸込口用）左ステンレス仕様 | 防雪フード（吸込口用）左ステンレス仕様 | KPS5JA50LS
[7 empty] | GUID\abf8cb68d29449d4b336ec86e9c867d1\Folder\Item |  |  | 空調機 | ダイキン空調機別売品 | 防雪フード | 防雪フード（吸込口用）背面ステンレス仕様 | 防雪フード（吸込口用）背面ステンレス仕様 | KPS5JA80BS
KPS5K
[16 empty] | メーカー名 | 備考
[7 empty] | GUID\648d7ceaf5e84f6e9e6f8c398a7da9bf\Folder\Item |  |  | 空調機 | ダイキン空調機別売品 | 防雪フード | 防雪フード（吸込口用）背面 | 防雪フード（吸込口用）背面 | KPS5K160B
[7 empty] | GUID\f79976c034474a2c80a8728ae008c0ef\Folder\Item |  |  | 空調機 | ダイキン空調機別売品 | 防雪フード | 防雪フード（吸込口用）背面ステンレス仕様 | 防雪フード（吸込口用）背面ステンレス仕様 | KPS5K160BS
[7 empty] | GUID\b5b29d401b804f199dab6f6cf3875883\Folder\Item |  |  | 空調機 | ダイキン空調機別売品 | 防雪フード | 防雪フード（吸込口用）左 | 防雪フード（吸込口用）左 | KPS5K160L
[7 empty] | GUID\862a3527ac3b43949d544054c789912f\Folder\Item |  |  | 空調機 | ダイキン空調機別売品 | 防雪フード | 防雪フード（吸込口用）左ステンレス仕様 | 防雪フード（吸込口用）左ステンレス仕様 | KPS5K160LS
KPS5KA
[16 empty] | メーカー名 | 備考
[7 empty] | GUID\234ebf37392947ad8deb91efcec89b8d\Folder\Item |  |  | 空調機 | ダイキン空調機別売品 | 防雪フード | 防雪フード（吸込口用）背面ステンレス仕様 | 防雪フード（吸込口用）背面ステンレス仕様 | KPS5KA160BS
[7 empty] | GUID\5dc9b2cf63444b6d9e44b63cb7dca8a0\Folder\Item |  |  | 空調機 | ダイキン空調機別売品 | 防雪フード | 防雪フード（吸込口用）左ステンレス仕様 | 防雪フード（吸込口用）左ステンレス仕様 | KPS5KA160LS
吹出ダクト
[16 empty] | メーカー名 | 備考
[7 empty] | GUID\999ef6007f464818b42f24b28b99c95b\Folder\Item |  |  | 空調機 | ダイキン空調機別売品 | 室外機用 | 吹出ダクト | 吹出ダクトキット | KPF26B160
[7 empty] | GUID\23e8ce428e4849d498bce86275000952\Folder\Item |  |  | 空調機 | ダイキン空調機別売品 | 室外機用 | 吹出ダクト | 吹出ダクトキット | KPF26B280
[7 empty] | GUID\982833f585a24b549a05cddea8332c47\Folder\Item |  |  | 空調機 | ダイキン空調機別売品 | 室外機用 | 吹出ダクト | 吹出ダクトキット | KPF26B450
[7 empty] | GUID\2d04b531d9bf4c8fb6cb3fc8a018aeba\Folder\Item |  |  | 空調機 | ダイキン空調機別売品 | 室外機用 | 吹出ダクト | 吹出ダクトキット | KPF26C160
[7 empty] | GUID\8e235ca0b07e4ca89dee41a633278670\Folder\Item |  |  | 空調機 | ダイキン空調機別売品 | 室外機用 | 吹出ダクト | 吹出ダクトキット | KPF26C280
[7 empty] | GUID\28bbae31f13c4def9c516f940d571d80\Folder\Item |  |  | 空調機 | ダイキン空調機別売品 | 室外機用 | 吹出ダクト | 吹出ダクトキット | KPF26C504
[7 empty] | GUID\116f3af16ed440668f11038d45575da9\Folder\Item |  |  | 空調機 | ダイキン空調機別売品 | 室外機用 | 吹出ダクト | 吹出ダクトキット | KPF26D160
[7 empty] | GUID\8088971928b94c4f8f5e5e37030bdd1d\Folder\Item |  |  | 空調機 | ダイキン空調機別売品 | 室外機用 | 吹出ダクト | 吹出ダクトキット | KPF26D335
[7 empty] | GUID\2a92fc23afed45e3afba7410851ed550\Folder\Item |  |  | 空調機 | ダイキン空調機別売品 | 室外機用 | 吹出ダクト | 吹出ダクトキット | KPF26D560
[7 empty] | GUID\60d75163341b4744b33ae53769203767\Folder\Item |  |  | 空調機 | ダイキン空調機別売品 | 室外機用 | 吹出ダクト | 吹出ダクトキット | KPF26E335
[7 empty] | GUID\4178acbf95934f138bed81039301fcf1\Folder\Item |  |  | 空調機 | ダイキン空調機別売品 | 室外機用 | 吹出ダクト | 吹出ダクトキット | KPF26E450
[7 empty] | GUID\a131cc6f92d74b868fc732f05112ccb8\Folder\Item |  |  | 空調機 | ダイキン空調機別売品 | 室外機用 | 吹出ダクト | 吹出ダクトキット | KPF26E615
エネタープ
[16 empty] | メーカー名 | 備考
[7 empty] | GUID\860496134c8e42978ca95e43b48cda3d\Folder\Item |  |  | 空調機 | ダイキン空調機別売品 | 室外機用 | エネタープ | エネタープ | KKC33A
[7 empty] | GUID\a428686b2bfc4475ad7f0359febfa39c\Folder\Item |  |  | 空調機 | ダイキン空調機別売品 | 室外機用 | エネタープ | エネタープ | KKC33AE
[7 empty] | GUID\684011f2d57b4dada5dbfc49eceea030\Folder\Item |  |  | 空調機 | ダイキン空調機別売品 | 室外機用 | エネタープ | エネタープ | KKC33AH
[7 empty] | GUID\c71eb3540429449bbe2b60205e0e8105\Folder\Item |  |  | 空調機 | ダイキン空調機別売品 | 室外機用 | エネタープ | エネタープ | KKC33B
[7 empty] | GUID\b032585db64d460c879c1c897b3a0184\Folder\Item |  |  | 空調機 | ダイキン空調機別売品 | 室外機用 | エネタープ | エネタープ | KKC33BE
[7 empty] | GUID\0d229d6653034d90880b419990fd12f8\Folder\Item |  |  | 空調機 | ダイキン空調機別売品 | 室外機用 | エネタープ | エネタープ | KKC33BH
[7 empty] | GUID\e25ad877ff154c7bb15adca5ecb50839\Folder\Item |  |  | 空調機 | ダイキン空調機別売品 | 室外機用 | エネタープ | エネタープ | KKC50A
[7 empty] | GUID\f351ec985e454142ba78343ad2cd33cb\Folder\Item |  |  | 空調機 | ダイキン空調機別売品 | 室外機用 | エネタープ | エネタープ | KKC50AE
[7 empty] | GUID\af47c893182e4abdae255fe2f186dab7\Folder\Item |  |  | 空調機 | ダイキン空調機別売品 | 室外機用 | エネタープ | エネタープ | KKC50AEH
[7 empty] | GUID\4353c8d080ed414c938e621ff417c815\Folder\Item |  |  | 空調機 | ダイキン空調機別売品 | 室外機用 | エネタープ | エネタープ | KKC50B
[7 empty] | GUID\847dace1761c4128a6e733645ca0b0e7\Folder\Item |  |  | 空調機 | ダイキン空調機別売品 | 室外機用 | エネタープ | エネタープ | KKC50BE
[7 empty] | GUID\86737b83739d4b11ab2b574720f97eec\Folder\Item |  |  | 空調機 | ダイキン空調機別売品 | 室外機用 | エネタープ | エネタープ | KKC50BH
[7 empty] | GUID\93a00f4df5c84dacbf455eee7901d2a7\Folder\Item |  |  | 空調機 | ダイキン空調機別売品 | 室外機用 | エネタープ | エネタープ | KKC61B
[7 empty] | GUID\1696d55982274348872db7745ea50154\Folder\Item |  |  | 空調機 | ダイキン空調機別売品 | 室外機用 | エネタープ | エネタープ | KKC61BE
[7 empty] | GUID\99ea69aa9d0c4d4b9d4127db9bf8695e\Folder\Item |  |  | 空調機 | ダイキン空調機別売品 | 室外機用 | エネタープ | エネタープ | KKC61BH
風向調整板
[16 empty] | メーカー名 | 備考
[7 empty] | GUID\e99ada10e63049a7a201ba616a6c3473\Folder\Item |  |  | 空調機 | ダイキン空調機別売品 | 室外機用 | 風向調整板 | 風向調整板 | KPW5F80
[7 empty] | GUID\6ea66e030c8f447990cceabfd3ffbcd5\Folder\Item |  |  | 空調機 | ダイキン空調機別売品 | 室外機用 | 風向調整板 | 風向調整板 | KPW5G112
[7 empty] | GUID\c8caf50d896642638ecf9c5060bb1148\Folder\Item |  |  | 空調機 | ダイキン空調機別売品 | 室外機用 | 風向調整板 | 風向調整板 | KPW5H160
[7 empty] | GUID\0d293176981540a5b4b8d4deb3a9c8e0\Folder\Item |  |  | 空調機 | ダイキン空調機別売品 | 室外機用 | 風向調整板 | 風向調整板 | KPW26A335
[7 empty] | GUID\4f989162eb12458c85c34075feef2e65\Folder\Item |  |  | 空調機 | ダイキン空調機別売品 | 室外機用 | 風向調整板 | 風向調整板 | KPW063B4
[7 empty] | GUID\df4ba481dfa74687af3abea0fb167286\Folder\Item |  |  | 空調機 | ダイキン空調機別売品 | 室外機用 | 風向調整板 | 風向調整板 | KPW937F4
[7 empty] | GUID\c6c5d82e05b3498e8808d5d947c120d8\Folder\Item |  |  | 空調機 | ダイキン空調機別売品 | 室外機用 | 風向調整板 | 風向調整板 | KPW945B4
[7 empty] | GUID\ddc9825683ef4b2a8bde035da853450f\Folder\Item |  |  | 空調機 | ダイキン空調機別売品 | 室外機用 | 風向調整板 | 風向調整板 | KYMFKA560H
[7 empty] | GUID\b40fff6afd5f4aed857376b195a2dc9f\Folder\Item |  |  | 空調機 | ダイキン空調機別売品 | 室外機用 | 風向調整板 | 風向調整板 | KYMFKA560K
[7 empty] | GUID\06416a86d1cb4038b2d911eef5f227d5\Folder\Item |  |  | 空調機 | ダイキン空調機別売品 | 室外機用 | 風向調整板 | 風向調整板 | KYMFKA850K
工事部材（汎用別売品）
ドレン排水関係
ドレンアップキット・ポンプキット（工事部材）
ドレンアップキット
K-KDU
[16 empty] | メーカー名 | 備考
[7 empty] | GUID\bb98ae9188964dee8651a8cf4502d19e\Folder\Item |  |  | 空調機 | 工事部材（汎用別売品） | ドレン排水関係 | ドレンアップキット・ポンプキット（工事部材） | ドレンアップキット(1m) | K-KDU301KS
[7 empty] | GUID\20a1e58f55b54c77a76ec09d98a11f71\Folder\Item |  |  | 空調機 | 工事部材（汎用別売品） | ドレン排水関係 | ドレンアップキット・ポンプキット（工事部材） | ドレンアップキット(1m) | K-KDU301KV
[7 empty] | GUID\0c79ebf6c0604142b1e284c3ce940368\Folder\Item |  |  | 空調機 | 工事部材（汎用別売品） | ドレン排水関係 | ドレンアップキット・ポンプキット（工事部材） | ドレンアップキット(1m) | K-KDU303KS
[7 empty] | GUID\8852188f21714c51a18ba2d4f3a038a9\Folder\Item |  |  | 空調機 | 工事部材（汎用別売品） | ドレン排水関係 | ドレンアップキット・ポンプキット（工事部材） | ドレンアップキット(1m) | K-KDU303KV
[7 empty] | GUID\5c92af4445ee4604a094c010ad3c1690\Folder\Item |  |  | 空調機 | 工事部材（汎用別売品） | ドレン排水関係 | ドレンアップキット・ポンプキット（工事部材） | ドレンアップキット(1m) | K-KDU571KS
[7 empty] | GUID\25261f407af44f13b02a41329acc28e3\Folder\Item |  |  | 空調機 | 工事部材（汎用別売品） | ドレン排水関係 | ドレンアップキット・ポンプキット（工事部材） | ドレンアップキット(1m) | K-KDU571KV
[7 empty] | GUID\f78bc9f73b7a46f584344d84ea03bf1c\Folder\Item |  |  | 空調機 | 工事部材（汎用別売品） | ドレン排水関係 | ドレンアップキット・ポンプキット（工事部材） | ドレンアップキット(1m) | K-KDU572KV
[7 empty] | GUID\0879347c85fe481380d569cbb366331a\Folder\Item |  |  | 空調機 | 工事部材（汎用別売品） | ドレン排水関係 | ドレンアップキット・ポンプキット（工事部材） | ドレンアップキット(配管スペーサ付き)(1m) | K-KDU573KS
[7 empty] | GUID\aa31fa4782e6446fb034e12e2b4ccb4e\Folder\Item |  |  | 空調機 | 工事部材（汎用別売品） | ドレン排水関係 | ドレンアップキット・ポンプキット（工事部材） | ドレンアップキット(配管スペーサ付き)(1m) | K-KDU573KV
[7 empty] | GUID\4bf2786c9942499d9a3608790e021ed3\Folder\Item |  |  | 空調機 | 工事部材（汎用別売品） | ドレン排水関係 | ドレンアップキット・ポンプキット（工事部材） | ドレンアップキット(配管スペーサ付き)(1m) | K-KDU574KV
[7 empty] | GUID\3e9aad4bc0904862b7f95e5f40aeb43c\Folder\Item |  |  | 空調機 | 工事部材（汎用別売品） | ドレン排水関係 | ドレンアップキット・ポンプキット（工事部材） | ドレンアップキット(配管スペーサ付)(1m) | K-KDU573LS
[7 empty] | GUID\2ec9cd90a96c4b9eb1d29e1e696b633d\Folder\Item |  |  | 空調機 | 工事部材（汎用別売品） | ドレン排水関係 | ドレンアップキット・ポンプキット（工事部材） | ドレンアップキット(配管スペーサ付)(1m) | K-KDU573LV
[7 empty] | GUID\89bd14e45c0a4ca491157011e0114c48\Folder\Item |  |  | 空調機 | 工事部材（汎用別売品） | ドレン排水関係 | ドレンアップキット・ポンプキット（工事部材） | ドレンアップキット(配管スペーサ付)(1m) | K-KDU574LV
ドレンポンプキット
K-DU
[16 empty] | メーカー名 | 備考
[7 empty] | GUID\fcdf563f429440f2866fae85fba74014\Folder\Item |  |  | 空調機 | 工事部材（汎用別売品） | ドレン排水関係 | ドレンアップキット・ポンプキット（工事部材） | ドレンポンプキット(2/2.5m) | K-DU152KS
[7 empty] | GUID\ff11d19f9730400ab5a6a453b119b7e5\Folder\Item |  |  | 空調機 | 工事部材（汎用別売品） | ドレン排水関係 | ドレンアップキット・ポンプキット（工事部材） | ドレンポンプキット(2/2.5m) | K-DU152KV
[7 empty] | GUID\fd7b6e85025943ffaf072cb378d92d0f\Folder\Item |  |  | 空調機 | 工事部材（汎用別売品） | ドレン排水関係 | ドレンアップキット・ポンプキット（工事部材） | ドレンポンプキット(2/2.5ｍ) | K-DU151KS
[7 empty] | GUID\8e5ee8b8124d4c11a8ac29c8470e7a1d\Folder\Item |  |  | 空調機 | 工事部材（汎用別売品） | ドレン排水関係 | ドレンアップキット・ポンプキット（工事部材） | ドレンポンプキット(2/2.5ｍ) | K-DU151KV
[7 empty] | GUID\3214e514e7d6416782128be8e8a74a93\Folder\Item |  |  | 空調機 | 工事部材（汎用別売品） | ドレン排水関係 | ドレンアップキット・ポンプキット（工事部材） | ドレンポンプキット(2/2.5m)(配管スペーサー付き） | K-DU155KS
[7 empty] | GUID\1b67a730b35249328c5af6a129b29503\Folder\Item |  |  | 空調機 | 工事部材（汎用別売品） | ドレン排水関係 | ドレンアップキット・ポンプキット（工事部材） | ドレンポンプキット(5/6m) | K-DU201K
[7 empty] | GUID\87696c8e10e34c26b89333aa83e8c912\Folder\Item |  |  | 空調機 | 工事部材（汎用別売品） | ドレン排水関係 | ドレンアップキット・ポンプキット（工事部材） | ドレンポンプキット(5/7m) | K-DU352K
[7 empty] | GUID\4d481b848fb34f219e20f6d1701a0c53\Folder\Item |  |  | 空調機 | 工事部材（汎用別売品） | ドレン排水関係 | ドレンアップキット・ポンプキット（工事部材） | ドレンポンプキット(2/2.5m) | K-DU154KV
[7 empty] | GUID\1bec3b40c0664554ac4e96aa688211c4\Folder\Item |  |  | 空調機 | 工事部材（汎用別売品） | ドレン排水関係 | ドレンアップキット・ポンプキット（工事部材） | ドレンポンプキット(2/2.5ｍ) | K-DU153KV
[7 empty] | GUID\4b65d953f6114faa91cb0efa3ded613d\Folder\Item |  |  | 空調機 | 工事部材（汎用別売品） | ドレン排水関係 | ドレンアップキット・ポンプキット（工事部材） | ドレンポンプキット(2/2.5m) | K-DU154KS
[7 empty] | GUID\f5ded202e7894c4ea2a0e41c14cff9f7\Folder\Item |  |  | 空調機 | 工事部材（汎用別売品） | ドレン排水関係 | ドレンアップキット・ポンプキット（工事部材） | ドレンポンプキット(2/2.5m)(配管スペーサー付き） | K-DU155KV
[7 empty] | GUID\30eae888fe0c4ad0b9ce37b0981a2b4e\Folder\Item |  |  | 空調機 | 工事部材（汎用別売品） | ドレン排水関係 | ドレンアップキット・ポンプキット（工事部材） | ドレンポンプキット(2/2.5m)(配管スペーサー付き） | K-DU156KV
[7 empty] | GUID\f40b13ac42a043c1b79300dc95f95b45\Folder\Item |  |  | 空調機 | 工事部材（汎用別売品） | ドレン排水関係 | ドレンアップキット・ポンプキット（工事部材） | ドレンポンプキット(2/2.5m) | K-DU202K
[7 empty] | GUID\34e2fa92e669472b9ccb481d48b0ef0e\Folder\Item |  |  | 空調機 | 工事部材（汎用別売品） | ドレン排水関係 | ドレンアップキット・ポンプキット（工事部材） | ドレンポンプキット(11/15m) | K-DU552K
K-DUM
[16 empty] | メーカー名 | 備考
[7 empty] | GUID\496ad1c1a62349dfa5492e678a125a8f\Folder\Item |  |  | 空調機 | 工事部材（汎用別売品） | ドレン排水関係 | ドレンアップキット・ポンプキット（工事部材） | ドレンポンプキット(5/6m)(高静圧対応型大容量) | K-DUM202K
別売品
並列運転用リレーキット
K-DUP10H
[16 empty] | メーカー名 | 備考
[7 empty] | GUID\ac91ada3b8034bd098daa4d427556a98\Folder\Item |  |  | 空調機 | 工事部材（汎用別売品） | ドレン排水関係 | ドレンアップキット・ポンプキット（工事部材） | 並列運転用リレーキット | K-DUP10H
保護ケーシング
K-DUP7G
[16 empty] | メーカー名 | 備考
[7 empty] | GUID\633cc954f4314185aada5d23ec955718\Folder\Item |  |  | 空調機 | 工事部材（汎用別売品） | ドレン排水関係 | ドレンアップキット・ポンプキット（工事部材） | 保護ケーシング | K-DUP7G
K-DUP8H
[16 empty] | メーカー名 | 備考
[7 empty] | GUID\acf77c70a31e41c39d245c1ebb5b7bf4\Folder\Item |  |  | 空調機 | 工事部材（汎用別売品） | ドレン排水関係 | ドレンアップキット・ポンプキット（工事部材） | 保護ケーシング | K-DUP8H
K-DUP55
[16 empty] | メーカー名 | 備考
[7 empty] | GUID\5c3afd07913e445d9c7a5fc3d07afd62\Folder\Item |  |  | 空調機 | 工事部材（汎用別売品） | ドレン排水関係 | ドレンアップキット・ポンプキット（工事部材） | 保護ケーシング | K-DUP55
補助ドレンパン
K-DUP22G
[16 empty] | メーカー名 | 備考
[7 empty] | GUID\3d27355bd29a42a08f8e9b2d8a01e766\Folder\Item |  |  | 空調機 | 工事部材（汎用別売品） | ドレン排水関係 | ドレンアップキット・ポンプキット（工事部材） | 補助ドレンパン（２L用） | K-DUP22G
K-DUP23G
[16 empty] | メーカー名 | 備考
[7 empty] | GUID\9086361b41904d44920134ba07ffc21d\Folder\Item |  |  | 空調機 | 工事部材（汎用別売品） | ドレン排水関係 | ドレンアップキット・ポンプキット（工事部材） | 補助ドレンパン（３L用） | K-DUP23G
K-DUP24H
[16 empty] | メーカー名 | 備考
[7 empty] | GUID\d8f9d09e115c4c7c9e334a6b33ccf1b6\Folder\Item |  |  | 空調機 | 工事部材（汎用別売品） | ドレン排水関係 | ドレンアップキット・ポンプキット（工事部材） | 補助ドレンパン（２L用）カバー付き | K-DUP24H
K-DUP25H
[16 empty] | メーカー名 | 備考
[7 empty] | GUID\55c221e26a2f4002915ae0354a8087dc\Folder\Item |  |  | 空調機 | 工事部材（汎用別売品） | ドレン排水関係 | ドレンアップキット・ポンプキット（工事部材） | 補助ドレンパン（３L用）カバー付き | K-DUP25H
給気・排気関係
ブースターファン
[16 empty] | メーカー名 | 備考
[7 empty] | GUID\56dfa18b797240b0a8a5b04f8c839dd4\Folder\Item |  |  | 空調機 | 工事部材（汎用別売品） | 給気・排気関係 | ブースターファン | ブースターファン | K-DF20DS
[7 empty] | GUID\74a99ff4262f45669df94d2da90ddb13\Folder\Item |  |  | 空調機 | 工事部材（汎用別売品） | 給気・排気関係 | ブースターファン | ブースターファン | K-DF20DV
[7 empty] | GUID\fe459c0296074aa78d263d2b9f831395\Folder\Item |  |  | 空調機 | 工事部材（汎用別売品） | 給気・排気関係 | ブースターファン | ブースターファン | K-DF350A
空気周り
アネモ無結露丸形吹出ユニット
[16 empty] | メーカー名 | 備考
[7 empty] | GUID\74cf5105c3084746a084722c285b6d05\Folder\Item |  |  | 空調機 | 工事部材（汎用別売品） | 給気・排気関係 | 空気周り | アネモ無結露丸形吹出ユニット | K-DE9C2FF
[7 empty] | GUID\9fc85717419247ee9a209eda7b070ebf\Folder\Item |  |  | 空調機 | 工事部材（汎用別売品） | 給気・排気関係 | 空気周り | アネモ無結露丸形吹出ユニット | K-DE9C4FF
[7 empty] | GUID\fa1cece3a5f54901bbb1e3dd91110e7c\Folder\Item |  |  | 空調機 | 工事部材（汎用別売品） | 給気・排気関係 | 空気周り | アネモ無結露丸形吹出ユニット | K-DE9C6FF
[7 empty] | GUID\c9b2ea55d5de4814af4e0bb0fde9e896\Folder\Item |  |  | 空調機 | 工事部材（汎用別売品） | 給気・排気関係 | 空気周り | アネモ無結露丸形吹出ユニット | K-DE9CS6FF
[7 empty] | GUID\b14fd65e4cca4ae1bbcf13d7edfb8f51\Folder\Item |  |  | 空調機 | 工事部材（汎用別売品） | 給気・排気関係 | 空気周り | アネモ無結露丸形吹出ユニット | K-DE9C9FF
アネモ無結露角形吹出ユニット
[16 empty] | メーカー名 | 備考
[7 empty] | GUID\6ffd4603085f47e88c85a66f17f53f6b\Folder\Item |  |  | 空調機 | 工事部材（汎用別売品） | 給気・排気関係 | 空気周り | アネモ無結露角形吹出ユニット | K-DE9E2FF
[7 empty] | GUID\da3004fd238247749f29cd148efb2f7c\Folder\Item |  |  | 空調機 | 工事部材（汎用別売品） | 給気・排気関係 | 空気周り | アネモ無結露角形吹出ユニット | K-DE9E4FF
[7 empty] | GUID\54fc9add464f4792a71b3ac15bcbe282\Folder\Item |  |  | 空調機 | 工事部材（汎用別売品） | 給気・排気関係 | 空気周り | アネモ無結露角形吹出ユニット | K-DE9E6FF
[7 empty] | GUID\a3148c37c2264128940faccd6650fc88\Folder\Item |  |  | 空調機 | 工事部材（汎用別売品） | 給気・排気関係 | 空気周り | アネモ無結露角形吹出ユニット | K-DE9ES6FF
[7 empty] | GUID\c0a7665f3bcd4818889c897fdc16ffce\Folder\Item |  |  | 空調機 | 工事部材（汎用別売品） | 給気・排気関係 | 空気周り | アネモ無結露角形吹出ユニット | K-DE9E9FF
ライン標準吹出ユニット
[16 empty] | メーカー名 | 備考
[7 empty] | GUID\eea1344ff62f4b2ab449dd6c0ff82076\Folder\Item |  |  | 空調機 | 工事部材（汎用別売品） | 給気・排気関係 | 空気周り | ライン標準吹出ユニット | K-DGS3EFF
[7 empty] | GUID\6cdcf3597dc645e4b04e9a44ced9f01b\Folder\Item |  |  | 空調機 | 工事部材（汎用別売品） | 給気・排気関係 | 空気周り | ライン標準吹出ユニット | K-DGS4EFF
[7 empty] | GUID\e645fe8a0f634b7fa804d95159d677dd\Folder\Item |  |  | 空調機 | 工事部材（汎用別売品） | 給気・排気関係 | 空気周り | ライン標準吹出ユニット | K-DGS5EFF
[7 empty] | GUID\4c5ca3a0db65483ba4c474b08e80f623\Folder\Item |  |  | 空調機 | 工事部材（汎用別売品） | 給気・排気関係 | 空気周り | ライン標準吹出ユニット | K-DGS7EFF
[7 empty] | GUID\bf544ae36d7f4ff797489648eba407a5\Folder\Item |  |  | 空調機 | 工事部材（汎用別売品） | 給気・排気関係 | 空気周り | ライン標準吹出ユニット | K-DGS9EFF
[7 empty] | GUID\58e6f24113c24b518edaeaba135e8547\Folder\Item |  |  | 空調機 | 工事部材（汎用別売品） | 給気・排気関係 | 空気周り | ライン標準吹出ユニット | K-DGS11EFF
[7 empty] | GUID\515c15548f67429c9ffaff88639edc1c\Folder\Item |  |  | 空調機 | 工事部材（汎用別売品） | 給気・排気関係 | 空気周り | ライン標準吹出ユニット | K-DGS13EFF
[7 empty] | GUID\3426ae34281b402c9f1975a7a9a3239d\Folder\Item |  |  | 空調機 | 工事部材（汎用別売品） | 給気・排気関係 | 空気周り | ライン標準吹出ユニット | K-DGS11E2FF
[7 empty] | GUID\f42588370c4347808a36405517412f11\Folder\Item |  |  | 空調機 | 工事部材（汎用別売品） | 給気・排気関係 | 空気周り | ライン標準吹出ユニット | K-DGS13E2FF
[7 empty] | GUID\f884abe522214e4bb8039260afaa2176\Folder\Item |  |  | 空調機 | 工事部材（汎用別売品） | 給気・排気関係 | 空気周り | ライン標準吹出ユニット | K-DGS18E2FF
[7 empty] | GUID\04aa4badd77d4c71b909aa884b51940f\Folder\Item |  |  | 空調機 | 工事部材（汎用別売品） | 給気・排気関係 | 空気周り | ライン標準吹出ユニット(低形) | K-DGKS4EFF
[7 empty] | GUID\18b738512dce48279eb770e17d006390\Folder\Item |  |  | 空調機 | 工事部材（汎用別売品） | 給気・排気関係 | 空気周り | ライン標準吹出ユニット(低形) | K-DGKS5EFF
[7 empty] | GUID\0e3770cc938c498a9a137a8becafb6bd\Folder\Item |  |  | 空調機 | 工事部材（汎用別売品） | 給気・排気関係 | 空気周り | ライン標準吹出ユニット(低形) | K-DGKS7EFF
[7 empty] | GUID\b7e722371bce497fbad2006d28516aaf\Folder\Item |  |  | 空調機 | 工事部材（汎用別売品） | 給気・排気関係 | 空気周り | ライン標準吹出ユニット(低形) | K-DGKS9EFF
[7 empty] | GUID\18e2e9c963f942ee9929871198f18003\Folder\Item |  |  | 空調機 | 工事部材（汎用別売品） | 給気・排気関係 | 空気周り | ライン標準吹出ユニット | K-DGTS5EFF
[7 empty] | GUID\69c1c79cf7044734872e18700d5395c8\Folder\Item |  |  | 空調機 | 工事部材（汎用別売品） | 給気・排気関係 | 空気周り | ライン標準吹出ユニット | K-DGTS7EFF
[7 empty] | GUID\24ce029c84134787b1d358a197ec34c4\Folder\Item |  |  | 空調機 | 工事部材（汎用別売品） | 給気・排気関係 | 空気周り | ライン標準吹出ユニット | K-DGTS9EFF
[7 empty] | GUID\402ea6a3db284d47b56bec803773333f\Folder\Item |  |  | 空調機 | 工事部材（汎用別売品） | 給気・排気関係 | 空気周り | ライン標準吹出ユニット | K-DGTS11EFF
[7 empty] | GUID\bd572f1acd684f4090562ae609a99a26\Folder\Item |  |  | 空調機 | 工事部材（汎用別売品） | 給気・排気関係 | 空気周り | ライン標準吹出ユニット | K-DGTS13EFF
ラインスリット吹出ユニット
[16 empty] | メーカー名 | 備考
[7 empty] | GUID\3a4dc12ca9244789870dc4594f6e444e\Folder\Item |  |  | 空調機 | 工事部材（汎用別売品） | 給気・排気関係 | 空気周り | ラインスリット吹出ユニット | K-DLS4EFF
[7 empty] | GUID\9776cf47027047e3ae9310e62d01a359\Folder\Item |  |  | 空調機 | 工事部材（汎用別売品） | 給気・排気関係 | 空気周り | ラインスリット吹出ユニット | K-DLS5EFF
[7 empty] | GUID\4efe5dc3542b4f368b775e07e8ad8df7\Folder\Item |  |  | 空調機 | 工事部材（汎用別売品） | 給気・排気関係 | 空気周り | ラインスリット吹出ユニット | K-DLS7EFF
[7 empty] | GUID\8e3d709d649b475484b449e2663bfd20\Folder\Item |  |  | 空調機 | 工事部材（汎用別売品） | 給気・排気関係 | 空気周り | ラインスリット吹出ユニット | K-DLS9EFF
[7 empty] | GUID\71add223f1b94963ae2400c2a2d7c632\Folder\Item |  |  | 空調機 | 工事部材（汎用別売品） | 給気・排気関係 | 空気周り | ラインスリット吹出ユニット | K-DLS11E2FF
[7 empty] | GUID\708b90582d79489ba96eea9babe61c16\Folder\Item |  |  | 空調機 | 工事部材（汎用別売品） | 給気・排気関係 | 空気周り | ラインスリット吹出ユニット | K-DLS13E2FF
[7 empty] | GUID\74b9f0cb5b584467a0ac1ad26f9be8ff\Folder\Item |  |  | 空調機 | 工事部材（汎用別売品） | 給気・排気関係 | 空気周り | ラインスリット吹出ユニット | K-DLS18E2FF
グリル形HVB吹出ユニット
[16 empty] | メーカー名 | 備考
[7 empty] | GUID\30d77ef9d6a04ce98fb87f74f28f1d46\Folder\Item |  |  | 空調機 | 工事部材（汎用別売品） | 給気・排気関係 | 空気周り | グリル形HVB吹出ユニット | K-HVBS3GF
[7 empty] | GUID\d8e741a1208e4d23aaef0595335e14e2\Folder\Item |  |  | 空調機 | 工事部材（汎用別売品） | 給気・排気関係 | 空気周り | グリル形HVB吹出ユニット | K-HVBS4GF
[7 empty] | GUID\b4813396a10142be9f4c10a36598418f\Folder\Item |  |  | 空調機 | 工事部材（汎用別売品） | 給気・排気関係 | 空気周り | グリル形HVB吹出ユニット | K-HVBS5GF
[7 empty] | GUID\6bbf9e48def54234a7c16aa62533bd10\Folder\Item |  |  | 空調機 | 工事部材（汎用別売品） | 給気・排気関係 | 空気周り | グリル形HVB吹出ユニット | K-HVBS7GF
[7 empty] | GUID\2c960571ff474e8082119686e9edf605\Folder\Item |  |  | 空調機 | 工事部材（汎用別売品） | 給気・排気関係 | 空気周り | グリル形HVB吹出ユニット | K-HVBS9GF
[7 empty] | GUID\2a6437e577bd41abac2703531e4f78a3\Folder\Item |  |  | 空調機 | 工事部材（汎用別売品） | 給気・排気関係 | 空気周り | グリル形HVB吹出ユニット | K-HVBS11GF
[7 empty] | GUID\dda91526b130472497c943fb5191c998\Folder\Item |  |  | その他 | 工事部材（汎用別売品） | 給気・排気関係 | 空気周り | グリル形HVB吹出ユニット | K-HVBS13GF
[7 empty] | GUID\eccf82b6e81049e78a918c06a924b4c5\Folder\Item |  |  | 空調機 | 工事部材（汎用別売品） | 給気・排気関係 | 空気周り | グリル形HVB吹出ユニット | K-HVBS18G2F
[7 empty] | GUID\4129a0f1e5b04b9e9c068b77299789a2\Folder\Item |  |  | 空調機 | 工事部材（汎用別売品） | 給気・排気関係 | 空気周り | グリル形HVB吹出ユニット(下り天井用) | K-HVBCS3GF
[7 empty] | GUID\8ef86558d7984ea88e551524f7e348cf\Folder\Item |  |  | 空調機 | 工事部材（汎用別売品） | 給気・排気関係 | 空気周り | グリル形HVB吹出ユニット(下り天井用) | K-HVBCS4GF
[7 empty] | GUID\ca5116573fdb451bad1210287ba858e0\Folder\Item |  |  | 空調機 | 工事部材（汎用別売品） | 給気・排気関係 | 空気周り | グリル形HVB吹出ユニット(下り天井用) | K-HVBCS5GF
[7 empty] | GUID\b448c91cb3c84ca084a8ac3fb788af07\Folder\Item |  |  | 空調機 | 工事部材（汎用別売品） | 給気・排気関係 | 空気周り | グリル形HVB吹出ユニット(下り天井用) | K-HVBCS7GF
[7 empty] | GUID\474b11f2bad64f4ca9dd7538f4e7fc48\Folder\Item |  |  | 空調機 | 工事部材（汎用別売品） | 給気・排気関係 | 空気周り | グリル形HVB吹出ユニット(下り天井用) | K-HVBCS9GF
[7 empty] | GUID\3af91befa812434ca471fa2393c77411\Folder\Item |  |  | 空調機 | 工事部材（汎用別売品） | 給気・排気関係 | 空気周り | グリル形HVB吹出ユニット(下り天井用) | K-HVBDS3GF
[7 empty] | GUID\aecae9f194ee48af820196c6016205dd\Folder\Item |  |  | 空調機 | 工事部材（汎用別売品） | 給気・排気関係 | 空気周り | グリル形HVB吹出ユニット(下り天井用) | K-HVBDS4GF
[7 empty] | GUID\d53b5dc07d4d443c8f56cc88047c4ac7\Folder\Item |  |  | 空調機 | 工事部材（汎用別売品） | 給気・排気関係 | 空気周り | グリル形HVB吹出ユニット(下り天井用) | K-HVBDS5GF
[7 empty] | GUID\d1eec807bdcf4c7a8b44c1053e5152f4\Folder\Item |  |  | 空調機 | 工事部材（汎用別売品） | 給気・排気関係 | 空気周り | グリル形HVB吹出ユニット(下り天井用) | K-HVBDS7GF
[7 empty] | GUID\d97f6ddbd7c54def84c0a2d245c2addb\Folder\Item |  |  | 空調機 | 工事部材（汎用別売品） | 給気・排気関係 | 空気周り | グリル形HVB吹出ユニット(下り天井用) | K-HVBDS9GF
防露形パンカールーバー
[16 empty] | メーカー名 | 備考
[7 empty] | GUID\5d09c155693749dfbf6d8423f2ad0fce\Folder\Item |  |  | 空調機 | 工事部材（汎用別売品） | 給気・排気関係 | 空気周り | 防露形パンカールーバー | K-PKBS8C15
[7 empty] | GUID\9372f54d9f98460b9d8847e4575773b1\Folder\Item |  |  | 空調機 | 工事部材（汎用別売品） | 給気・排気関係 | 空気周り | 防露形パンカールーバー | K-PKBS8C20
[7 empty] | GUID\fb3f729206e04b26b8649a233b2699b0\Folder\Item |  |  | 空調機 | 工事部材（汎用別売品） | 給気・排気関係 | 空気周り | 防露形パンカールーバー | K-PKBS10C15
[7 empty] | GUID\dc495b52ac9e45c990248f20e9d2972f\Folder\Item |  |  | 空調機 | 工事部材（汎用別売品） | 給気・排気関係 | 空気周り | 防露形パンカールーバー | K-PKBS10C20
[7 empty] | GUID\9df3be2ded8441bab3263055223c1361\Folder\Item |  |  | 空調機 | 工事部材（汎用別売品） | 給気・排気関係 | 空気周り | 防露形パンカールーバー | K-PKBS12C20
二重ノズル
[16 empty] | メーカー名 | 備考
[7 empty] | GUID\6f4b689c1c194dd8a6a6751c5455e52f\Folder\Item |  |  | 空調機 | 工事部材（汎用別売品） | 給気・排気関係 | 空気周り | 二重ノズル | K-NVLS6B15F
[7 empty] | GUID\775e0bf16a92485085646021156fff47\Folder\Item |  |  | 空調機 | 工事部材（汎用別売品） | 給気・排気関係 | 空気周り | 二重ノズル | K-NVLS8B20F
[7 empty] | GUID\d96afbf7c91e48d78c49fdc0b811029f\Folder\Item |  |  | 空調機 | 工事部材（汎用別売品） | 給気・排気関係 | 空気周り | 二重ノズル | K-NVLS10B25F
[7 empty] | GUID\552b4e7b2a0f442392a409270b207428\Folder\Item |  |  | 空調機 | 工事部材（汎用別売品） | 給気・排気関係 | 空気周り | 二重ノズル | K-NVSS6B15F
[7 empty] | GUID\6879c1e0bebc4b45b774e58edd040fd0\Folder\Item |  |  | 空調機 | 工事部材（汎用別売品） | 給気・排気関係 | 空気周り | 二重ノズル | K-NVSS8B20F
[7 empty] | GUID\ea6fa4e5c0384e77a06cf0bb7d848cb6\Folder\Item |  |  | 空調機 | 工事部材（汎用別売品） | 給気・排気関係 | 空気周り | 二重ノズル | K-NVSS10B25F
吹出口アダプタ
[16 empty] | メーカー名 | 備考
[7 empty] | GUID\a3cd85a33a1e4c72b79d094d11d2737b\Folder\Item |  |  | 空調機 | 工事部材（汎用別売品） | 給気・排気関係 | 空気周り | 吹出口アダプタ(高静圧タイプ) | K-DAH16A3
[7 empty] | GUID\8e8bdd6ce8e24c4294b117b7575991e2\Folder\Item |  |  | 空調機 | 工事部材（汎用別売品） | 給気・排気関係 | 空気周り | 吹出口アダプタ(高静圧タイプ) | K-DAH19A3
[7 empty] | GUID\ab1ebd8d61f14a22abf218107355c3f5\Folder\Item |  |  | 空調機 | 工事部材（汎用別売品） | 給気・排気関係 | 空気周り | 吹出口アダプタ(高静圧タイプ) | K-DAH39A5
[7 empty] | GUID\49b00e85a99f4c8dab7ffb2d7989a736\Folder\Item |  |  | 空調機 | 工事部材（汎用別売品） | 給気・排気関係 | 空気周り | 吹出口アダプタ(標準タイプ) | K-DA16A3
[7 empty] | GUID\595b490eebba47d3bac29cedfb6133d5\Folder\Item |  |  | 空調機 | 工事部材（汎用別売品） | 給気・排気関係 | 空気周り | 吹出口アダプタ(標準タイプ) | K-DA19A3
[7 empty] | GUID\c1ed3bcccb594f288e05e1312b26b5c7\Folder\Item |  |  | 空調機 | 工事部材（汎用別売品） | 給気・排気関係 | 空気周り | 吹出口アダプタ(標準タイプ) | K-DA39A5
[7 empty] | GUID\35f10b564b1442c0b5ded6b51217e517\Folder\Item |  |  | 空調機 | 工事部材（汎用別売品） | 給気・排気関係 | 空気周り | 吹出口アダプタ(標準タイプ) | K-DA16A4
[7 empty] | GUID\40f43f3734944df29e8396b9ddbb5057\Folder\Item |  |  | 空調機 | 工事部材（汎用別売品） | 給気・排気関係 | 空気周り | 吹出口アダプタ(標準タイプ) | K-DA19A4
[7 empty] | GUID\55c9c7f4126e4ab488cff4e23fb576cb\Folder\Item |  |  | 空調機 | 工事部材（汎用別売品） | 給気・排気関係 | 空気周り | 吹出口アダプタ(標準タイプ) | K-DA39A6
[7 empty] | GUID\f8754242d58144d0aaf2930a011f9949\Folder\Item |  |  | 空調機 | 工事部材（汎用別売品） | 給気・排気関係 | 空気周り | 吹出口アダプタ(高静圧タイプ) | K-DAH16A4
[7 empty] | GUID\f33736df7d2a41059601fc1eb73a345f\Folder\Item |  |  | 空調機 | 工事部材（汎用別売品） | 給気・排気関係 | 空気周り | 吹出口アダプタ(高静圧タイプ) | K-DAH19A4
[7 empty] | GUID\2fcab4e9fabb49998a2dc182ce9068ed\Folder\Item |  |  | 空調機 | 工事部材（汎用別売品） | 給気・排気関係 | 空気周り | 吹出口アダプタ(高静圧タイプ) | K-DAH39A6
吹出チャンバ
[16 empty] | メーカー名 | 備考
[7 empty] | GUID\cb92f3ce366b4dd2a9f078791c37483d\Folder\Item |  |  | 空調機 | 工事部材（汎用別売品） | 給気・排気関係 | 空気周り | 吹出チャンバ | K-DC80B
[7 empty] | GUID\264b2eafc1754485bb17fbcc696165ed\Folder\Item |  |  | 空調機 | 工事部材（汎用別売品） | 給気・排気関係 | 空気周り | 吹出チャンバ | K-DCA12E
[7 empty] | GUID\d7aedee645a3441cb68f95a5099def84\Folder\Item |  |  | 空調機 | 工事部材（汎用別売品） | 給気・排気関係 | 空気周り | 吹出チャンバ | K-DCA80A
[7 empty] | GUID\48831e6a2ae34e0fb4790059247b8192\Folder\Item |  |  | 空調機 | 工事部材（汎用別売品） | 給気・排気関係 | 空気周り | 吹出チャンバ | K-DCD12E
[7 empty] | GUID\5fdf7a42a9f9440db2923a531adb4cff\Folder\Item |  |  | 空調機 | 工事部材（汎用別売品） | 給気・排気関係 | 空気周り | 吹出チャンバ | K-DCD16E
[7 empty] | GUID\6263f519b0b0482a987121d1397f308a\Folder\Item |  |  | 空調機 | 工事部材（汎用別売品） | 給気・排気関係 | 空気周り | 吹出チャンバ | K-DCD19E
[7 empty] | GUID\786235a642424fcfb8c35c2733a5a17b\Folder\Item |  |  | 空調機 | 工事部材（汎用別売品） | 給気・排気関係 | 空気周り | 吹出チャンバ | K-DCD39E
[7 empty] | GUID\5ede75dcc18346f8a30179d5008ea1ae\Folder\Item |  |  | 空調機 | 工事部材（汎用別売品） | 給気・排気関係 | 空気周り | 吹出チャンバ | K-DCD16C
[7 empty] | GUID\62c8a4c9e4304fffa2dbd9ea8214f98a\Folder\Item |  |  | 空調機 | 工事部材（汎用別売品） | 給気・排気関係 | 空気周り | 吹出チャンバ | K-DCD19C
[7 empty] | GUID\675a1c69b2b24097aba3f048741cd58e\Folder\Item |  |  | 空調機 | 工事部材（汎用別売品） | 給気・排気関係 | 空気周り | 吹出チャンバ | K-DCD39C
結露防止グリル形HVグリル
[16 empty] | メーカー名 | 備考
[7 empty] | GUID\f40410d8d93c41ec9d14cbaccc59a198\Folder\Item |  |  | 空調機 | 工事部材（汎用別売品） | 給気・排気関係 | 空気周り | 結露防止グリル形HVグリル | K-DNHV12EF
[7 empty] | GUID\3a02abcda5314e4c95df73a4c2fd7ed4\Folder\Item |  |  | 空調機 | 工事部材（汎用別売品） | 給気・排気関係 | 空気周り | 結露防止グリル形HVグリル | K-DNHV16EF
[7 empty] | GUID\e9f6de859eac4de5ac4e5226d53b73f6\Folder\Item |  |  | 空調機 | 工事部材（汎用別売品） | 給気・排気関係 | 空気周り | 結露防止グリル形HVグリル | K-DNHV19EF
[7 empty] | GUID\a755d988622e4b5d9a1afc8c7ade8b7d\Folder\Item |  |  | 空調機 | 工事部材（汎用別売品） | 給気・排気関係 | 空気周り | 結露防止グリル形HVグリル | K-DNHV39EF
[7 empty] | GUID\fe9ffdf63fd044f1b598a9aab45223ec\Folder\Item |  |  | 空調機 | 工事部材（汎用別売品） | 給気・排気関係 | 空気周り | 結露防止グリル形HVグリル | K-DNHV16CF
[7 empty] | GUID\12032f2d2d7c447a829d55c319bec762\Folder\Item |  |  | 空調機 | 工事部材（汎用別売品） | 給気・排気関係 | 空気周り | 結露防止グリル形HVグリル | K-DNHV19CF
[7 empty] | GUID\f23bec6bf5c74da989474ec7102fba25\Folder\Item |  |  | 空調機 | 工事部材（汎用別売品） | 給気・排気関係 | 空気周り | 結露防止グリル形HVグリル | K-DNHV39CF
吹出フレキ角ダクト
[16 empty] | メーカー名 | 備考
[7 empty] | GUID\45e763ac8a2a43989629ae8681995620\Folder\Item |  |  | 空調機 | 工事部材（汎用別売品） | 給気・排気関係 | 空気周り | 吹出フレキ角ダクト | K-DAF12D03E
[7 empty] | GUID\94927bfb966640f2a52e5c4697450413\Folder\Item |  |  | 空調機 | 工事部材（汎用別売品） | 給気・排気関係 | 空気周り | 吹出フレキ角ダクト | K-DAF12D05E
[7 empty] | GUID\2135bd87c8024d8495c9f83ff1d2bac0\Folder\Item |  |  | 空調機 | 工事部材（汎用別売品） | 給気・排気関係 | 空気周り | 吹出フレキ角ダクト | K-DAF16D03E
[7 empty] | GUID\e51534d6ffd749febfedcc9ce085eac8\Folder\Item |  |  | 空調機 | 工事部材（汎用別売品） | 給気・排気関係 | 空気周り | 吹出フレキ角ダクト | K-DAF16D05E
[7 empty] | GUID\bc7ece9a19b84c6e9c1d76f055eb62e2\Folder\Item |  |  | 空調機 | 工事部材（汎用別売品） | 給気・排気関係 | 空気周り | 吹出フレキ角ダクト | K-DAF19D03E
[7 empty] | GUID\68ae32e17fac417b95ca127ca068fcf0\Folder\Item |  |  | 空調機 | 工事部材（汎用別売品） | 給気・排気関係 | 空気周り | 吹出フレキ角ダクト | K-DAF19D05E
[7 empty] | GUID\deb0555554264e09a616bfedf01ca8f6\Folder\Item |  |  | 空調機 | 工事部材（汎用別売品） | 給気・排気関係 | 空気周り | 吹出フレキ角ダクト | K-DAF39D03E
[7 empty] | GUID\548f049576a74d9286c316531e45929f\Folder\Item |  |  | 空調機 | 工事部材（汎用別売品） | 給気・排気関係 | 空気周り | 吹出フレキ角ダクト | K-DAF39D05E
[7 empty] | GUID\2651f72ea7b64c1290d1364ad13925df\Folder\Item |  |  | 空調機 | 工事部材（汎用別売品） | 給気・排気関係 | 空気周り | 吹出フレキ角ダクト | K-DAF16D03C
[7 empty] | GUID\da97d01888b94315a938705738fbd102\Folder\Item |  |  | 空調機 | 工事部材（汎用別売品） | 給気・排気関係 | 空気周り | 吹出フレキ角ダクト | K-DAF16D05C
[7 empty] | GUID\02c60fe5e1594ee18defd030acc272d7\Folder\Item |  |  | 空調機 | 工事部材（汎用別売品） | 給気・排気関係 | 空気周り | 吹出フレキ角ダクト | K-DAF19D03C
[7 empty] | GUID\b611f768937949f5a3711e354990068e\Folder\Item |  |  | 空調機 | 工事部材（汎用別売品） | 給気・排気関係 | 空気周り | 吹出フレキ角ダクト | K-DAF19D05C
[7 empty] | GUID\bd7c9a3c4b714a5ea04bcc9922702a8d\Folder\Item |  |  | 空調機 | 工事部材（汎用別売品） | 給気・排気関係 | 空気周り | 吹出フレキ角ダクト | K-DAF39D03C
[7 empty] | GUID\05b0f5e96c2e4f15b9a28589078ae0c1\Folder\Item |  |  | 空調機 | 工事部材（汎用別売品） | 給気・排気関係 | 空気周り | 吹出フレキ角ダクト | K-DAF39D05C
吸込分岐チャンバ
[16 empty] | メーカー名 | 備考
[7 empty] | GUID\23b5b7ce617149aaba115a724f260bce\Folder\Item |  |  | 空調機 | 工事部材（汎用別売品） | 給気・排気関係 | 空気周り | 吸込分岐チャンバ | K-SCASH16A
[7 empty] | GUID\9273734bd7a84c6999a2a853721164f1\Folder\Item |  |  | 空調機 | 工事部材（汎用別売品） | 給気・排気関係 | 空気周り | 吸込分岐チャンバ | K-SCASH19A
[7 empty] | GUID\852b7df9e9b54d1f86a932a78aa184bb\Folder\Item |  |  | 空調機 | 工事部材（汎用別売品） | 給気・排気関係 | 空気周り | 吸込分岐チャンバ | K-SCASH39A
[7 empty] | GUID\25d3fd9d8c814b9d970e4d6220687c66\Folder\Item |  |  | 空調機 | 工事部材（汎用別売品） | 給気・排気関係 | 空気周り | 吸込分岐チャンバ | K-SCASS16A
[7 empty] | GUID\3e0b4e14b89d4a63b3d24ca353bd66f1\Folder\Item |  |  | 空調機 | 工事部材（汎用別売品） | 給気・排気関係 | 空気周り | 吸込分岐チャンバ | K-SCASS19A
[7 empty] | GUID\d9da38c747774b9ea88cf49b09b16e30\Folder\Item |  |  | 空調機 | 工事部材（汎用別売品） | 給気・排気関係 | 空気周り | 吸込分岐チャンバ | K-SCASS39A
[7 empty] | GUID\7eed9a63bdfc4352ad3ec3359130881d\Folder\Item |  |  | 空調機 | 工事部材（汎用別売品） | 給気・排気関係 | 空気周り | 吸込分岐チャンバ | K-SCAS80A
ライン吸込ユニット
[16 empty] | メーカー名 | 備考
[7 empty] | GUID\2eca1cc1dcc2408bb3f20b70142d1141\Folder\Item |  |  | 空調機 | 工事部材（汎用別売品） | 給気・排気関係 | 空気周り | ライン吸込ユニット | K-SGRS18A1FF
[7 empty] | GUID\a161eeaf5ce545b79923bdd9bcf1b367\Folder\Item |  |  | 空調機 | 工事部材（汎用別売品） | 給気・排気関係 | 空気周り | ライン吸込ユニット | K-SGRS18A2FF
室外機関係
架台
K-KH （塗装品）
[16 empty] | メーカー名 | 備考
[7 empty] | GUID\39e027024da84bb6b224bd8e0d774e94\Folder\Item |  |  | 空調機 | ダイキン空調機別売品 | 室外機架台 | 平置台 | 室外機架台 | K-KH152G
K-KHS （ステンレス）
[16 empty] | メーカー名 | 備考
[7 empty] | GUID\11bf11f9e49d437bb78582e90cff7448\Folder\Item |  |  | 空調機 | ダイキン空調機別売品 | 室外機架台 | 高置台 | 室外機架台 | K-KHS1010G
[7 empty] | GUID\54e80cdd4c114fa1b590aef5ec12ae43\Folder\Item |  |  | 空調機 | ダイキン空調機別売品 | 室外機架台 | 高置台 | 室外機架台 | K-KHS105G
[7 empty] | GUID\15798bdad9f4429fbb9eac3bef1688c9\Folder\Item |  |  | 空調機 | ダイキン空調機別売品 | 室外機架台 | 高置台 | 室外機架台 | K-KHS108G
[7 empty] | GUID\17966a0396de4f6b9b57216fb8c991d0\Folder\Item |  |  | 空調機 | ダイキン空調機別売品 | 室外機架台 | 高置台 | 室外機架台 | K-KHS1510G
[7 empty] | GUID\57e8972ba40b4e8eb178d269a2178218\Folder\Item |  |  | 空調機 | ダイキン空調機別売品 | 室外機架台 | 平置台 | 室外機架台 | K-KHS153G
[7 empty] | GUID\987a9c7ffb624f19b3c7356e0fa27518\Folder\Item |  |  | 空調機 | ダイキン空調機別売品 | 室外機架台 | 高置台 | 室外機架台 | K-KHS155G
[7 empty] | GUID\cab8fab33c3848d4b52e429e2f02fbf3\Folder\Item |  |  | 空調機 | ダイキン空調機別売品 | 室外機架台 | 高置台 | 室外機架台 | K-KHS158G
[7 empty] | GUID\b42eeb18fcde4c3fb7d711b9d3f60b53\Folder\Item |  |  | 空調機 | ダイキン空調機別売品 | 室外機架台 | 平置台 | 室外機架台 | K-KHS53G
[7 empty] | GUID\1eb316d3cfc048f9bd81f56f409db56b\Folder\Item |  |  | 空調機 | ダイキン空調機別売品 | 室外機架台 | 高置台 | 室外機架台 | K-KHS75G
[7 empty] | GUID\2f58d79e23a945b5b03156167127c94e\Folder\Item |  |  | 空調機 | ダイキン空調機別売品 | 室外機架台 | 平置台 | 室外機架台 | K-KHS103G
K-KHZ （ＶＲＶキーパー：溶融亜鉛メッキ）
[16 empty] | メーカー名 | 備考
[7 empty] | GUID\0f4ee6694aef480c99010bae81c2336e\Folder\Item |  |  | 空調機 | ダイキン空調機別売品 | 室外機架台 | 平置台 | 室外機架台 | K-KHZ103G
[7 empty] | GUID\215b01610a294630a2b735310b7282bb\Folder\Item |  |  | 空調機 | ダイキン空調機別売品 | 室外機架台 | 室外機架台 | 室外機架台 | K-KHZ153G
[7 empty] | GUID\01e3f233ee3c469aaf100a9282d8bac7\Folder\Item |  |  | 空調機 | ダイキン空調機別売品 | 室外機架台 | 置台 | 室外機架台 | K-KHZ1615F
[7 empty] | GUID\f5cd4f9368984c46b5d76476c6566e16\Folder\Item |  |  | 空調機 | ダイキン空調機別売品 | 室外機架台 | 置台 | 室外機架台 | K-KHZ163F
[7 empty] | GUID\0f457f6348ea469999aa603a2362fbee\Folder\Item |  |  | 空調機 | ダイキン空調機別売品 | 室外機架台 | 置台 | 置台 | K-KHZ165F
[7 empty] | GUID\469b948a129d4f6bbe716f934f50dd44\Folder\Item |  |  | 空調機 | ダイキン空調機別売品 | 室外機架台 | 置台 | 置台 | K-KHZ3315G
[7 empty] | GUID\4b19000cd7414a65819cc93dd881a99e\Folder\Item |  |  | 空調機 | ダイキン空調機別売品 | 室外機架台 | 高置台 | 室外機架台 | K-KHZ1010G
[7 empty] | GUID\d78817dc26574534b9c28949a702ee8b\Folder\Item |  |  | 空調機 | ダイキン空調機別売品 | 室外機架台 | 平置台 | 室外機架台 | K-KHZ103G
[7 empty] | GUID\c8664aac03a74ffa927f436b96b05ad1\Folder\Item |  |  | 空調機 | ダイキン空調機別売品 | 室外機架台 | 高置台 | 室外機架台 | K-KHZ105G
[7 empty] | GUID\1b922876f22a4bbca997b204f81ce4f9\Folder\Item |  |  | 空調機 | ダイキン空調機別売品 | 室外機架台 | 高置台 | 室外機架台 | K-KHZ108G
[7 empty] | GUID\d5fa52703d71455ab8bc4b8bfacc2dbc\Folder\Item |  |  | 空調機 | ダイキン空調機別売品 | 室外機架台 | 高置台 | 室外機架台 | K-KHZ1510G
[7 empty] | GUID\1e073645bdc3416b8d4b3c23a0f7e75a\Folder\Item |  |  | 空調機 | ダイキン空調機別売品 | 室外機架台 | 平置台 | 室外機架台 | K-KHZ153G
[7 empty] | GUID\8620a7fd8dbf412bb507dd8e48e74e86\Folder\Item |  |  | 空調機 | ダイキン空調機別売品 | 室外機架台 | 高置台 | 室外機架台 | K-KHZ155G
[7 empty] | GUID\f3ce393ea10747208bc68304ada91476\Folder\Item |  |  | 空調機 | ダイキン空調機別売品 | 室外機架台 | 高置台 | 室外機架台 | K-KHZ158G
[7 empty] | GUID\5b2fe1e6a56743428f304b6ab6a99cbd\Folder\Item |  |  | 空調機 | ダイキン空調機別売品 | 室外機架台 | 置台 | 室外機架台 | K-KHZ333G
[7 empty] | GUID\b72dbec4974f48d2bf8cc2711fce7ab6\Folder\Item |  |  | 空調機 | ダイキン空調機別売品 | 室外機架台 | 置台 | 室外機架台 | K-KHZ335G
[7 empty] | GUID\7d74f80481b242db91c649fb754ce989\Folder\Item |  |  | 空調機 | ダイキン空調機別売品 | 室外機架台 | 置台 | 室外機架台 | K-KHZ5615G
[7 empty] | GUID\ddfc9efc0fdd47aea82f39b274c6ac60\Folder\Item |  |  | 空調機 | ダイキン空調機別売品 | 室外機架台 | 置台 | 室外機架台 | K-KHZ563G
[7 empty] | GUID\fadfb573736b44b5a190061643f68feb\Folder\Item |  |  | 空調機 | ダイキン空調機別売品 | 室外機架台 | 置台 | 室外機架台 | K-KHZ565G
[7 empty] | GUID\37a9333fdee24a64ab616886d67051bb\Folder\Item |  |  | 空調機 | ダイキン空調機別売品 | 室外機架台 | 置台 | 室外機架台 | K-KHZ6115G
[7 empty] | GUID\7590812dc3fa4daabe092f46cad8febd\Folder\Item |  |  | 空調機 | ダイキン空調機別売品 | 室外機架台 | 置台 | 室外機架台 | K-KHZ613G
[7 empty] | GUID\a7672a9e9d6146f5bdb2edff225cd4d8\Folder\Item |  |  | 空調機 | ダイキン空調機別売品 | 室外機架台 | 置台 | 室外機架台 | K-KHZ615G
[7 empty] | GUID\e08fe78e81854dd5ad0426f6c4282969\Folder\Item |  |  | 空調機 | ダイキン空調機別売品 | 室外機架台 | 平置台 | 室外機架台 | K-KHZ152G
[7 empty] | GUID\8e3c783682044871886cc67c3b753de0\Folder\Item |  |  | 空調機 | ダイキン空調機別売品 | 室外機架台 | 置台 | 置台 | K-KHZ163E
[7 empty] | GUID\3ad806d2047445079406e9689294fde1\Folder\Item |  |  | 空調機 | ダイキン空調機別売品 | 室外機架台 | 置台 | 置台 | K-KHZ165E
[7 empty] | GUID\d7af083dd1334240be3672f52f821684\Folder\Item |  |  | 空調機 | ダイキン空調機別売品 | 室外機架台 | 置台 | 置台 | K-KHZ283E
[7 empty] | GUID\82779032c3fe4615b5390f6096cfb496\Folder\Item |  |  | 空調機 | ダイキン空調機別売品 | 室外機架台 | 置台 | 置台 | K-KHZ285E
[7 empty] | GUID\3bd72242f2ed44fc98388ece4ce172eb\Folder\Item |  |  | 空調機 | ダイキン空調機別売品 | 室外機架台 | 置台 | 置台 | K-KHZ3315FT
[7 empty] | GUID\41f3b71e866d42cbb1807d060e30d894\Folder\Item |  |  | 空調機 | ダイキン空調機別売品 | 室外機架台 | 置台 | 置台 | K-KHZ333FT
[7 empty] | GUID\8e823ff759384592afad711cfc1f452e\Folder\Item |  |  | 空調機 | ダイキン空調機別売品 | 室外機架台 | 置台 | 置台 | K-KHZ335FT
[7 empty] | GUID\dbca22f998584bf8adb98447ccaa3375\Folder\Item |  |  | 空調機 | ダイキン空調機別売品 | 室外機架台 | 置台 | 置台 | K-KHZ3515FC
[7 empty] | GUID\9eb8030411ac4e65956378890e3c0a2f\Folder\Item |  |  | 空調機 | ダイキン空調機別売品 | 室外機架台 | 置台 | 置台 | K-KHZ353FC
[7 empty] | GUID\8b2b5d2c71774fbe98580e5c555a4fd1\Folder\Item |  |  | 空調機 | ダイキン空調機別売品 | 室外機架台 | 置台 | 置台 | K-KHZ355FC
[7 empty] | GUID\e39eca7e1b3041909b78ad0fc9c1a42a\Folder\Item |  |  | 空調機 | ダイキン空調機別売品 | 室外機架台 | 置台 | 置台 | K-KHZ453E
[7 empty] | GUID\73c452bd4c574d48a8cd164170f54740\Folder\Item |  |  | 空調機 | ダイキン空調機別売品 | 室外機架台 | 置台 | 置台 | K-KHZ453EL
[7 empty] | GUID\11d6f75d4e42434b9b4d4507d711ad04\Folder\Item |  |  | 空調機 | ダイキン空調機別売品 | 室外機架台 | 置台 | 置台 | K-KHZ455E
[7 empty] | GUID\850fdc9b11404e9ab80823b04769f020\Folder\Item |  |  | 空調機 | ダイキン空調機別売品 | 室外機架台 | 置台 | 置台 | K-KHZ455EL
[7 empty] | GUID\8aa41ebb0425471d957e2aac3f59557e\Folder\Item |  |  | 空調機 | ダイキン空調機別売品 | 室外機架台 | 平置台 | 平置台 | K-KHZ53G
[7 empty] | GUID\a10632c5625945e4925a0ff17d522976\Folder\Item |  |  | 空調機 | ダイキン空調機別売品 | 室外機架台 | 高置台 | 高置台 | K-KHZ55G
[7 empty] | GUID\21a91e9b7b5645a1851c605e909aa47d\Folder\Item |  |  | 空調機 | ダイキン空調機別売品 | 室外機架台 | 置台 | 置台 | K-KHZ563EK
[7 empty] | GUID\2d6c01e29cf542b69403743867cc9771\Folder\Item |  |  | 空調機 | ダイキン空調機別売品 | 室外機架台 | 置台 | 置台 | K-KHZ565EK
[7 empty] | GUID\d704ec20400b445f86d60c6da76c8802\Folder\Item |  |  | 空調機 | ダイキン空調機別売品 | 室外機架台 | 平置台 | 平置台 | K-KHZ73G
[7 empty] | GUID\56fa0e7028ae4df8b68361f8ad5fcdd4\Folder\Item |  |  | 空調機 | ダイキン空調機別売品 | 室外機架台 | 高置台 | 高置台 | K-KHZ75G
防振架台（倉敷化工製）
[16 empty] | メーカー名 | 備考
[7 empty] | GUID\8c87b84e08a54eca89ce80cbadc1704b\Folder\Item |  |  | 空調機 | 工事部材（汎用別売品） | 室外機関係 | 防振架台（倉敷化工製） | 防振架台（倉敷化工製） | K-ABSG1102A
[7 empty] | GUID\a618c6cc079a450c9612c88645480ffc\Folder\Item |  |  | 空調機 | 工事部材（汎用別売品） | 室外機関係 | 防振架台（倉敷化工製） | 防振架台（倉敷化工製） | K-ABSG1103A
[7 empty] | GUID\f51bfd32d6a44ff58a475b46b826557d\Folder\Item |  |  | 空調機 | 工事部材（汎用別売品） | 室外機関係 | 防振架台（倉敷化工製） | 防振架台（倉敷化工製） | K-ABSG1104A
[7 empty] | GUID\d1610f334f514089af61dfbecc2e1f9c\Folder\Item |  |  | 空調機 | 工事部材（汎用別売品） | 室外機関係 | 防振架台（倉敷化工製） | 防振架台（倉敷化工製） | K-ABSG1108A
[7 empty] | GUID\e6b0bdfab3884f1486df06946d6ffe88\Folder\Item |  |  | 空調機 | 工事部材（汎用別売品） | 室外機関係 | 防振架台（倉敷化工製） | 防振架台（倉敷化工製） | K-ABSG1109A
[7 empty] | GUID\8ab74155953a4c00b0183be677037e36\Folder\Item |  |  | 空調機 | 工事部材（汎用別売品） | 室外機関係 | 防振架台（倉敷化工製） | 防振架台（倉敷化工製） | K-ABSG1111A
[7 empty] | GUID\2fd6a08083974884b30f97d06a0b7de5\Folder\Item |  |  | 空調機 | 工事部材（汎用別売品） | 室外機関係 | 防振架台（倉敷化工製） | 防振架台（倉敷化工製） | K-ABSG1112A
[7 empty] | GUID\3051871035224303bc3b9860ec0ede3c\Folder\Item |  |  | 空調機 | 工事部材（汎用別売品） | 室外機関係 | 防振架台（倉敷化工製） | 防振架台（倉敷化工製） | K-ABSG1202A
[7 empty] | GUID\d2df2994e70040b8b039ee8ce5dc7e24\Folder\Item |  |  | 空調機 | 工事部材（汎用別売品） | 室外機関係 | 防振架台（倉敷化工製） | 防振架台（倉敷化工製） | K-ABSG1208A
[7 empty] | GUID\bd5a7ba9e219440591a02d966c56ad44\Folder\Item |  |  | 空調機 | 工事部材（汎用別売品） | 室外機関係 | 防振架台（倉敷化工製） | 防振架台（倉敷化工製） | K-ABSG1404A
[7 empty] | GUID\abe80d2420d34d778f62f05a5d086d4f\Folder\Item |  |  | 空調機 | 工事部材（汎用別売品） | 室外機関係 | 防振架台（倉敷化工製） | 防振架台（倉敷化工製） | K-ABSG1406A
[7 empty] | GUID\c873bc66c0824f0880ae837973beb00f\Folder\Item |  |  | 空調機 | 工事部材（汎用別売品） | 室外機関係 | 防振架台（倉敷化工製） | 防振架台（倉敷化工製） | K-ABSG1407A
[7 empty] | GUID\79a24a60926b462b8a9d873046d9b26a\Folder\Item |  |  | 空調機 | 工事部材（汎用別売品） | 室外機関係 | 防振架台（倉敷化工製） | 防振架台（倉敷化工製） | K-ABSG1408A
[7 empty] | GUID\a4256c30913b47308bcab3e5f3b527c3\Folder\Item |  |  | 空調機 | 工事部材（汎用別売品） | 室外機関係 | 防振架台（倉敷化工製） | 防振架台（倉敷化工製） | K-ABSG1409A
[7 empty] | GUID\cbde8aea97df4d2c8ad085f03aa9422d\Folder\Item |  |  | 空調機 | 工事部材（汎用別売品） | 室外機関係 | 防振架台（倉敷化工製） | 防振架台（倉敷化工製） | K-ABSG1410A
[7 empty] | GUID\f19229b7c8b8470fadfab330bf01856c\Folder\Item |  |  | 空調機 | 工事部材（汎用別売品） | 室外機関係 | 防振架台（倉敷化工製） | 防振架台（倉敷化工製） | K-ABSG1503A
[7 empty] | GUID\a3f0241f07314353abaefae2da084567\Folder\Item |  |  | 空調機 | 工事部材（汎用別売品） | 室外機関係 | 防振架台（倉敷化工製） | 防振架台（倉敷化工製） | K-ABSG1505A
[7 empty] | GUID\990e92f15b18474085c54a9f3bbd8b0d\Folder\Item |  |  | 空調機 | 工事部材（汎用別売品） | 室外機関係 | 防振架台（倉敷化工製） | 防振架台（倉敷化工製） | K-ABSVF1401C
[7 empty] | GUID\94aa0ab3f2ca4fffbd3965e6c7885fa9\Folder\Item |  |  | 空調機 | 工事部材（汎用別売品） | 室外機関係 | 防振架台（倉敷化工製） | 防振架台（倉敷化工製） | K-ABSVF1402C
[7 empty] | GUID\1efb05c2d42a42838dc6733b944f2de4\Folder\Item |  |  | 空調機 | 工事部材（汎用別売品） | 室外機関係 | 防振架台（倉敷化工製） | 防振架台（倉敷化工製） | K-ABSVF1403C
[7 empty] | GUID\07c76829acaf414fad786e334fd1a9b1\Folder\Item |  |  | 空調機 | 工事部材（汎用別売品） | 室外機関係 | 防振架台（倉敷化工製） | 防振架台（倉敷化工製） | K-ABSVF1405C
[7 empty] | GUID\82bd3a54c0274b98806e9db7287a0097\Folder\Item |  |  | 空調機 | 工事部材（汎用別売品） | 室外機関係 | 防振架台（倉敷化工製） | 防振架台（倉敷化工製） | K-BK560K
[7 empty] | GUID\e143f0251acd452dbf72c6a2c464e21c\Folder\Item |  |  | 空調機 | 工事部材（汎用別売品） | 室外機関係 | 防振架台（倉敷化工製） | 防振架台（倉敷化工製） | K-BK850K
[7 empty] | GUID\1238fa5856364ffaaf53e9995001ead6\Folder\Item |  |  | 空調機 | 工事部材（汎用別売品） | 室外機関係 | 防振架台（倉敷化工製） | 防振架台（倉敷化工製） | K-CBSG0323A
[7 empty] | GUID\a13b5ebd32db4b09bc7c4300c082e550\Folder\Item |  |  | 空調機 | 工事部材（汎用別売品） | 室外機関係 | 防振架台（倉敷化工製） | 防振架台（倉敷化工製） | K-CBSG0324A
[7 empty] | GUID\769e468561ce4c77994e7cce44017dfd\Folder\Item |  |  | 空調機 | 工事部材（汎用別売品） | 室外機関係 | 防振架台（倉敷化工製） | 防振架台（倉敷化工製） | K-CBSG0325A
[7 empty] | GUID\0822cf6e7ee0479dbb6a230e51219ed9\Folder\Item |  |  | 空調機 | 工事部材（汎用別売品） | 室外機関係 | 防振架台（倉敷化工製） | 防振架台（倉敷化工製） | K-CBSG0326A
[7 empty] | GUID\361d99d4f3334ccb833a8a9434db8e46\Folder\Item |  |  | 空調機 | 工事部材（汎用別売品） | 室外機関係 | 防振架台（倉敷化工製） | 防振架台（倉敷化工製） | K-CBSV0121C
[7 empty] | GUID\e0ac64c9cb7040a2960566fe4e22704b\Folder\Item |  |  | 空調機 | 工事部材（汎用別売品） | 室外機関係 | 防振架台（倉敷化工製） | 防振架台（倉敷化工製） | K-CBSV0122C
[7 empty] | GUID\516dbf9475c1433ab67de648c2ad3bb8\Folder\Item |  |  | 空調機 | 工事部材（汎用別売品） | 室外機関係 | 防振架台（倉敷化工製） | 防振架台（倉敷化工製） | K-CBSV0123D
[7 empty] | GUID\76482741f035480e93dc00445a1eca56\Folder\Item |  |  | 空調機 | 工事部材（汎用別売品） | 室外機関係 | 防振架台（倉敷化工製） | 防振架台（倉敷化工製） | K-CBSV0124D
[7 empty] | GUID\2026eb935d91434f9b00bbf3a8b6ec85\Folder\Item |  |  | 空調機 | 工事部材（汎用別売品） | 室外機関係 | 防振架台（倉敷化工製） | 防振架台（倉敷化工製） | K-CBSV0125D
[7 empty] | GUID\7876e4b693344fa5a7512eb9e81df122\Folder\Item |  |  | 空調機 | 工事部材（汎用別売品） | 室外機関係 | 防振架台（倉敷化工製） | 防振架台（倉敷化工製） | K-CBSV0126D
[7 empty] | GUID\92e14038ade04405a710bd68151630a5\Folder\Item |  |  | 空調機 | 工事部材（汎用別売品） | 室外機関係 | 防振架台（倉敷化工製） | 防振架台（倉敷化工製） | K-CBSV0133D
[7 empty] | GUID\a4f0c4941965415e953116cce32eb755\Folder\Item |  |  | 空調機 | 工事部材（汎用別売品） | 室外機関係 | 防振架台（倉敷化工製） | 防振架台（倉敷化工製） | K-CBSV0134D
[7 empty] | GUID\56ef83c4ef3d45d2954a709a1b4e6431\Folder\Item |  |  | 空調機 | 工事部材（汎用別売品） | 室外機関係 | 防振架台（倉敷化工製） | 防振架台（倉敷化工製） | K-CBSV0141A
[7 empty] | GUID\27c743a5d65f4e0db01e4ddfbb411add\Folder\Item |  |  | 空調機 | 工事部材（汎用別売品） | 室外機関係 | 防振架台（倉敷化工製） | 防振架台（倉敷化工製） | K-CBSV0142B
[7 empty] | GUID\0eab9471f2bb43c28ea76cbe88b8e6db\Folder\Item |  |  | 空調機 | 工事部材（汎用別売品） | 室外機関係 | 防振架台（倉敷化工製） | 防振架台（倉敷化工製） | K-CBSV0143B
[7 empty] | GUID\7b3806dc7777494c989f7a6409f15818\Folder\Item |  |  | 空調機 | 工事部材（汎用別売品） | 室外機関係 | 防振架台（倉敷化工製） | 防振架台（倉敷化工製） | K-CBSV0144A
[7 empty] | GUID\67860b80ff574732a74c3e9b56ebb89c\Folder\Item |  |  | 空調機 | 工事部材（汎用別売品） | 室外機関係 | 防振架台（倉敷化工製） | 防振架台（倉敷化工製） | K-CBSV0145A
[7 empty] | GUID\3923752e61c44f5d9e36d3345abcf75a\Folder\Item |  |  | 空調機 | 工事部材（汎用別売品） | 室外機関係 | 防振架台（倉敷化工製） | 防振架台（倉敷） | K-CBSV1108A
[7 empty] | GUID\0804ac32d4b7466f99ae304aa0b8d921\Folder\Item |  |  | 空調機 | 工事部材（汎用別売品） | 室外機関係 | 防振架台（倉敷化工製） | 防振架台（倉敷化工製） | K-CBSV1109A
[7 empty] | GUID\104efa2ef3c642578443283c7e881f4b\Folder\Item |  |  | 空調機 | 工事部材（汎用別売品） | 室外機関係 | 防振架台（倉敷化工製） | 防振架台（倉敷化工製） | K-CBSV1110A
[7 empty] | GUID\ed3fc7c987984a7298fc6f459b263309\Folder\Item |  |  | 空調機 | 工事部材（汎用別売品） | 室外機関係 | 防振架台（倉敷化工製） | 防振架台（倉敷化工製） | K-CBSV1111A
[7 empty] | GUID\718dd85c3e0e4958a196bf41e56f11f5\Folder\Item |  |  | 空調機 | 工事部材（汎用別売品） | 室外機関係 | 防振架台（倉敷化工製） | 防振架台（倉敷化工製） | K-CBSV1112A
[7 empty] | GUID\f71b44f7900b4f7fab819fabfab98d5c\Folder\Item |  |  | 空調機 | 工事部材（汎用別売品） | 室外機関係 | 防振架台（倉敷化工製） | 防振架台（倉敷化工製） | K-CBSV1113A
[7 empty] | GUID\0213623b584d42d0bbeed020350edc52\Folder\Item |  |  | 空調機 | 工事部材（汎用別売品） | 室外機関係 | 防振架台（倉敷化工製） | 防振架台（倉敷化工製） | K-CBSV1114A
[7 empty] | GUID\fdf465ef883e4deb921240bc9e2f374c\Folder\Item |  |  | 空調機 | 工事部材（汎用別売品） | 室外機関係 | 防振架台（倉敷化工製） | 防振架台（倉敷化工製） | K-CBSV1115A
[7 empty] | GUID\e166faf53c784deebbc2f42778863f5b\Folder\Item |  |  | 空調機 | 工事部材（汎用別売品） | 室外機関係 | 防振架台（倉敷化工製） | 防振架台（倉敷化工製） | K-CBSV1117A
[7 empty] | GUID\f01e9ce0912b4e2798bc047c7529d8ad\Folder\Item |  |  | 空調機 | 工事部材（汎用別売品） | 室外機関係 | 防振架台（倉敷化工製） | 防振架台（倉敷化工製） | K-CBSVF0315C
[7 empty] | GUID\2377847c95444f6ca4b3ae3f32a342ba\Folder\Item |  |  | 空調機 | 工事部材（汎用別売品） | 室外機関係 | 防振架台（倉敷化工製） | 防振架台（倉敷化工製） | K-CBSVF0316C
[7 empty] | GUID\79eb34150f4241baaef4a247b00da543\Folder\Item |  |  | 空調機 | 工事部材（汎用別売品） | 室外機関係 | 防振架台（倉敷化工製） | 防振架台（倉敷化工製） | K-CBSVF0317C
[7 empty] | GUID\d01e41bbe4b74462bf9d17fb5c4b0815\Folder\Item |  |  | 空調機 | 工事部材（汎用別売品） | 室外機関係 | 防振架台（倉敷化工製） | 防振架台（倉敷化工製） | K-CBSVF0318C
[7 empty] | GUID\6a65d319eba24a77a393fc836fdfb815\Folder\Item |  |  | 空調機 | 工事部材（汎用別売品） | 室外機関係 | 防振架台（倉敷化工製） | 防振架台（倉敷化工製） | K-CBSVF0319C
[7 empty] | GUID\15f96a6eae0c4f5180436263ab55d0d4\Folder\Item |  |  | 空調機 | 工事部材（汎用別売品） | 室外機関係 | 防振架台（倉敷化工製） | 防振架台（倉敷化工製） | K-CBSVF0320C
[7 empty] | GUID\09913b2dae994299a8b41f27d9c8aa65\Folder\Item |  |  | 空調機 | 工事部材（汎用別売品） | 室外機関係 | 防振架台（倉敷化工製） | 防振架台（倉敷化工製） | K-CBSVF0323B
[7 empty] | GUID\1cfbe8380f1343df9f58eb28854750c7\Folder\Item |  |  | 空調機 | 工事部材（汎用別売品） | 室外機関係 | 防振架台（倉敷化工製） | 防振架台（倉敷化工製） | K-CBSVF0324B
[7 empty] | GUID\021536cb51774924adb28134c3720619\Folder\Item |  |  | 空調機 | 工事部材（汎用別売品） | 室外機関係 | 防振架台（倉敷化工製） | 防振架台（倉敷化工製） | K-CBSVF1201C
[7 empty] | GUID\fb22e066f29540ca8e7ca9993cfcdfd8\Folder\Item |  |  | 空調機 | 工事部材（汎用別売品） | 室外機関係 | 防振架台（倉敷化工製） | 防振架台（倉敷化工製） | K-CBSVF1202C
[7 empty] | GUID\0d490d2e8fe94074881cccfada532e09\Folder\Item |  |  | 空調機 | 工事部材（汎用別売品） | 室外機関係 | 防振架台（倉敷化工製） | 防振架台（倉敷化工製） | K-CBSVF1203C
[7 empty] | GUID\476e25ccaf2d436b8c93fb581da321f4\Folder\Item |  |  | 空調機 | 工事部材（汎用別売品） | 室外機関係 | 防振架台（倉敷化工製） | 防振架台（倉敷化工製） | K-CBSVF1204C
[7 empty] | GUID\ce28640dbd814a85a7db31cef34a0084\Folder\Item |  |  | 空調機 | 工事部材（汎用別売品） | 室外機関係 | 防振架台（倉敷化工製） | 防振架台（倉敷化工製） | K-CBSVF1205C
[7 empty] | GUID\9db927ddacef4adb91e2f92b0ea3cdb9\Folder\Item |  |  | 空調機 | 工事部材（汎用別売品） | 室外機関係 | 防振架台（倉敷化工製） | 防振架台（倉敷化工製） | K-CBSZ0112
[7 empty] | GUID\5406f56c8c6e448f969f950b93613efd\Folder\Item |  |  | 空調機 | 工事部材（汎用別売品） | 室外機関係 | 防振架台（倉敷化工製） | 防振架台（倉敷化工製） | K-CBSZ0113
[7 empty] | GUID\71adb653400e478dbdae099e6326eac3\Folder\Item |  |  | 空調機 | 工事部材（汎用別売品） | 室外機関係 | 防振架台（倉敷化工製） | 防振架台（倉敷化工製） | K-DBV0103C
[7 empty] | GUID\afc10e7e7aaa43d99f06cf28d474cacf\Folder\Item |  |  | 空調機 | 工事部材（汎用別売品） | 室外機関係 | 防振架台（倉敷化工製） | 防振架台（倉敷化工製） | K-DBV0104C
[7 empty] | GUID\f1f6ef50833546209ae7cdf4ebae11dd\Folder\Item |  |  | 空調機 | 工事部材（汎用別売品） | 室外機関係 | 防振架台（倉敷化工製） | 防振架台（倉敷化工製） | K-GBM355A
[7 empty] | GUID\b5b2aeae26f14637b771a985d3950e80\Folder\Item |  |  | 空調機 | 工事部材（汎用別売品） | 室外機関係 | 防振架台（倉敷化工製） | 防振架台（倉敷化工製） | K-GBM710B
[7 empty] | GUID\d7cda1d338544c0697d9bbcd7e7082e1\Folder\Item |  |  | 空調機 | 工事部材（汎用別売品） | 室外機関係 | 防振架台（倉敷化工製） | 防振架台（倉敷化工製） | K-KSV160GCQ
[7 empty] | GUID\78e0aecdce2c4eb19d417749673b505b\Folder\Item |  |  | 空調機 | 工事部材（汎用別売品） | 室外機関係 | 防振架台（倉敷化工製） | 防振架台（倉敷化工製） | K-KSV160GDB
[7 empty] | GUID\b96b560fc94e41f3bc3425f694b80a6c\Folder\Item |  |  | 空調機 | 工事部材（汎用別売品） | 室外機関係 | 防振架台（倉敷化工製） | 防振架台（倉敷化工製） | K-KSV160GEQH
[7 empty] | GUID\fcfcda7c805943a292e0b8a2c14e0665\Folder\Item |  |  | 空調機 | 工事部材（汎用別売品） | 室外機関係 | 防振架台（倉敷化工製） | 防振架台（倉敷化工製） | K-KSV160GGBH
[7 empty] | GUID\287ca357372f4ab9971a16fffc7e53aa\Folder\Item |  |  | 空調機 | 工事部材（汎用別売品） | 室外機関係 | 防振架台（倉敷化工製） | 防振架台（倉敷化工製） | K-KSV160HCQ
[7 empty] | GUID\97f8c66f8041412a9b1a7a0bfbcd6da8\Folder\Item |  |  | 空調機 | 工事部材（汎用別売品） | 室外機関係 | 防振架台（倉敷化工製） | 防振架台（倉敷化工製） | K-KSV160HDB
[7 empty] | GUID\6e00bbf8cf2749c898c614a9045fca97\Folder\Item |  |  | 空調機 | 工事部材（汎用別売品） | 室外機関係 | 防振架台（倉敷化工製） | 防振架台（倉敷化工製） | K-KSV280GCB
[7 empty] | GUID\67a84a54c450432d9a0ca9b08f9618f1\Folder\Item |  |  | 空調機 | 工事部材（汎用別売品） | 室外機関係 | 防振架台（倉敷化工製） | 防振架台（倉敷化工製） | K-KSV280GEBH
[7 empty] | GUID\9d41d7a846754cb59d5955d388d6575f\Folder\Item |  |  | 空調機 | 工事部材（汎用別売品） | 室外機関係 | 防振架台（倉敷化工製） | 防振架台（倉敷化工製） | K-KSV280HCB
[7 empty] | GUID\e0e037e5d4bf426eb3157c70e7b9c833\Folder\Item |  |  | 空調機 | 工事部材（汎用別売品） | 室外機関係 | 防振架台（倉敷化工製） | 防振架台（倉敷化工製） | K-KSV2GCS11
[7 empty] | GUID\acbfbf7ad4a14c0685eb1fa8bc17fba9\Folder\Item |  |  | 空調機 | 工事部材（汎用別売品） | 室外機関係 | 防振架台（倉敷化工製） | 防振架台（倉敷化工製） | K-KSV2GCS13
[7 empty] | GUID\28d10b8f1a994517a961a55b871f9bb6\Folder\Item |  |  | 空調機 | 工事部材（汎用別売品） | 室外機関係 | 防振架台（倉敷化工製） | 防振架台（倉敷化工製） | K-KSV2GCS14
[7 empty] | GUID\4042ce1b4c164e46a1f918f95ce13b9c\Folder\Item |  |  | 空調機 | 工事部材（汎用別売品） | 室外機関係 | 防振架台（倉敷化工製） | 防振架台（倉敷化工製） | K-KSV2GDS11H
[7 empty] | GUID\b3e404e16ccc4b188b88cf7a0af96190\Folder\Item |  |  | 空調機 | 工事部材（汎用別売品） | 室外機関係 | 防振架台（倉敷化工製） | 防振架台（倉敷化工製） | K-KSV2GDS13H
[7 empty] | GUID\1c47b4b48d50422d8a899cb9d5370c44\Folder\Item |  |  | 空調機 | 工事部材（汎用別売品） | 室外機関係 | 防振架台（倉敷化工製） | 防振架台（倉敷化工製） | K-KSV2GDS14H
[7 empty] | GUID\9c1e76247f294cf68da9a0219608aac1\Folder\Item |  |  | 空調機 | 工事部材（汎用別売品） | 室外機関係 | 防振架台（倉敷化工製） | 防振架台（倉敷化工製） | K-KSV2HCS11
[7 empty] | GUID\80e9ecc08f804bf592f503939f9e87f4\Folder\Item |  |  | 空調機 | 工事部材（汎用別売品） | 室外機関係 | 防振架台（倉敷化工製） | 防振架台（倉敷化工製） | K-KSV2HCS13
[7 empty] | GUID\e9dc36fcf22b45c184f0161745305008\Folder\Item |  |  | 空調機 | 工事部材（汎用別売品） | 室外機関係 | 防振架台（倉敷化工製） | 防振架台（倉敷化工製） | K-KSV2HCS14
[7 empty] | GUID\f249510862d54b1783193a40c4127655\Folder\Item |  |  | 空調機 | 工事部材（汎用別売品） | 室外機関係 | 防振架台（倉敷化工製） | 防振架台（倉敷化工製） | K-KSV335GAT
[7 empty] | GUID\0d6ab2ef2eff4a2f8bc55a6cc74dfc0a\Folder\Item |  |  | 空調機 | 工事部材（汎用別売品） | 室外機関係 | 防振架台（倉敷化工製） | 防振架台（倉敷化工製） | K-KSV335GBTH
[7 empty] | GUID\cc035a0a5f6e4952b59c78a8a3a023f4\Folder\Item |  |  | 空調機 | 工事部材（汎用別売品） | 室外機関係 | 防振架台（倉敷化工製） | 防振架台（倉敷化工製） | K-KSV335GDB
[7 empty] | GUID\a0d7864b42d24bf9b900a3a2141f9852\Folder\Item |  |  | 空調機 | 工事部材（汎用別売品） | 室外機関係 | 防振架台（倉敷化工製） | 防振架台（倉敷化工製） | K-KSV335GEB
[7 empty] | GUID\4c715aec0c0d4945b0f56fbaaeb5853d\Folder\Item |  |  | 空調機 | 工事部材（汎用別売品） | 室外機関係 | 防振架台（倉敷化工製） | 防振架台（倉敷化工製） | K-KSV335GGBH
[7 empty] | GUID\3b341fe8e02a44e6bfd18c284fcd4405\Folder\Item |  |  | 空調機 | 工事部材（汎用別売品） | 室外機関係 | 防振架台（倉敷化工製） | 防振架台（倉敷化工製） | K-KSV335GHBH
[7 empty] | GUID\96f5e92f27c346de8c1dc3b1943ba3ae\Folder\Item |  |  | 空調機 | 工事部材（汎用別売品） | 室外機関係 | 防振架台（倉敷化工製） | 防振架台（倉敷化工製） | K-KSV335GJBH
[7 empty] | GUID\fc3a5a6e3e8e4df68f85ff1cb38fcdd3\Folder\Item |  |  | 空調機 | 工事部材（汎用別売品） | 室外機関係 | 防振架台（倉敷化工製） | 防振架台（倉敷化工製） | K-KSV335HAT
[7 empty] | GUID\b26325b5afd54f8d8d0b8ce4c58ebb9f\Folder\Item |  |  | 空調機 | 工事部材（汎用別売品） | 室外機関係 | 防振架台（倉敷化工製） | 防振架台（倉敷化工製） | K-KSV335HDB
[7 empty] | GUID\cbb4328c9b41428c8b418dd39980bec7\Folder\Item |  |  | 空調機 | 工事部材（汎用別売品） | 室外機関係 | 防振架台（倉敷化工製） | 防振架台（倉敷化工製） | K-KSV335HEB
[7 empty] | GUID\3ea92736ef234544ada4226a06c591f8\Folder\Item |  |  | その他 | 工事部材（汎用別売品） | 室外機関係 | 防振架台（倉敷化工製） | 防振架台（倉敷） | K-KSV350GDC
[7 empty] | GUID\e132a62f2f7c4032b8ad0e3bbf09e70c\Folder\Item |  |  | 空調機 | 工事部材（汎用別売品） | 室外機関係 | 防振架台（倉敷化工製） | 防振架台（倉敷化工製） | K-KSV350HDC
[7 empty] | GUID\a9a9de321cd440c788881215717f3f11\Folder\Item |  |  | 空調機 | 工事部材（汎用別売品） | 室外機関係 | 防振架台（倉敷化工製） | 防振架台（倉敷化工製） | K-KSV450GCB
[7 empty] | GUID\cff0e4b1e5174172a58a8fd331cf6a4d\Folder\Item |  |  | 空調機 | 工事部材（汎用別売品） | 室外機関係 | 防振架台（倉敷化工製） | 防振架台（倉敷化工製） | K-KSV450GEB
[7 empty] | GUID\ac6971eb09df49adae34c30802bf5e89\Folder\Item |  |  | 空調機 | 工事部材（汎用別売品） | 室外機関係 | 防振架台（倉敷化工製） | 防振架台（倉敷化工製） | K-KSV450GHBH
[7 empty] | GUID\0ebfe72cede64dbc958be33e54e186b7\Folder\Item |  |  | 空調機 | 工事部材（汎用別売品） | 室外機関係 | 防振架台（倉敷化工製） | 防振架台（倉敷化工製） | K-KSV450HCB
[7 empty] | GUID\027b7d94d613441299697633b218b397\Folder\Item |  |  | 空調機 | 工事部材（汎用別売品） | 室外機関係 | 防振架台（倉敷化工製） | 防振架台（倉敷化工製） | K-KSV450HEB
[7 empty] | GUID\3db436052fa949a9aef950cd28b948b1\Folder\Item |  |  | 空調機 | 工事部材（汎用別売品） | 室外機関係 | 防振架台（倉敷化工製） | 防振架台（倉敷化工製） | K-KSV4GDS
[7 empty] | GUID\35d3309f92ea48ba868e8489930315ea\Folder\Item |  |  | 空調機 | 工事部材（汎用別売品） | 室外機関係 | 防振架台（倉敷化工製） | 防振架台（倉敷化工製） | K-KSV4GESH
[7 empty] | GUID\462e9066ef564bc886b96354aa8e0751\Folder\Item |  |  | 空調機 | 工事部材（汎用別売品） | 室外機関係 | 防振架台（倉敷化工製） | 防振架台（倉敷化工製） | K-KSV4HDS
[7 empty] | GUID\717cf332b2fe498a8f137af3e0d90120\Folder\Item |  |  | 空調機 | 工事部材（汎用別売品） | 室外機関係 | 防振架台（倉敷化工製） | 防振架台（倉敷化工製） | K-KSV560GDB
[7 empty] | GUID\7ea30571de454eb7955746bae3bbc4f9\Folder\Item |  |  | 空調機 | 工事部材（汎用別売品） | 室外機関係 | 防振架台（倉敷化工製） | 防振架台（倉敷化工製） | K-KSV560GGBH
[7 empty] | GUID\7495f0e2191a462a8e98fe55339999f7\Folder\Item |  |  | 空調機 | 工事部材（汎用別売品） | 室外機関係 | 防振架台（倉敷化工製） | 防振架台（倉敷化工製） | K-KSV560HDB
[7 empty] | GUID\81d440f2183f40dc997da360f4e8760a\Folder\Item |  |  | 空調機 | 工事部材（汎用別売品） | 室外機関係 | 防振架台（倉敷化工製） | 防振架台（倉敷化工製） | K-KSV5GAB
[7 empty] | GUID\571b7ecae5724ce0808810ab018ed2a4\Folder\Item |  |  | 空調機 | 工事部材（汎用別売品） | 室外機関係 | 防振架台（倉敷化工製） | 防振架台（倉敷化工製） | K-KSV615GEB
[7 empty] | GUID\f0e16a3d01ef4d498ed12ed6df2ce459\Folder\Item |  |  | 空調機 | 工事部材（汎用別売品） | 室外機関係 | 防振架台（倉敷化工製） | 防振架台（倉敷化工製） | K-KSV615GHBH
[7 empty] | GUID\cf510636b22a4b23aa21fc1bf837bc18\Folder\Item |  |  | 空調機 | 工事部材（汎用別売品） | 室外機関係 | 防振架台（倉敷化工製） | 防振架台（倉敷化工製） | K-KSV615HEB
[7 empty] | GUID\2affa1f808544741b3e3f078a595705d\Folder\Item |  |  | 空調機 | 工事部材（汎用別売品） | 室外機関係 | 防振架台（倉敷化工製） | 防振架台（倉敷化工製） | K-KSV8GAB
[7 empty] | GUID\7ddee1e42fcb4845a36d6b9e8b5c52d5\Folder\Item |  |  | 空調機 | 工事部材（汎用別売品） | 室外機関係 | 防振架台（倉敷化工製） | 防振架台（倉敷化工製） | K-KSV8WGCB
[7 empty] | GUID\fa9f66e9b21246019b0b092b6b6e8b0c\Folder\Item |  |  | 空調機 | 工事部材（汎用別売品） | 室外機関係 | 防振架台（倉敷化工製） | スマートハンガー | K-RSH11005A
[7 empty] | GUID\049f8289805d452eb8d4c7473463b535\Folder\Item |  |  | 空調機 | 工事部材（汎用別売品） | 室外機関係 | 防振架台（倉敷化工製） | スマートハンガー | K-RSH11010A
[7 empty] | GUID\f3366257ab6742919d2765c5c26207a8\Folder\Item |  |  | 空調機 | 工事部材（汎用別売品） | 室外機関係 | 防振架台（倉敷化工製） | スマートハンガー | K-RSH11020A
[7 empty] | GUID\ae4e74b1ec8146339200693eed04e73e\Folder\Item |  |  | 空調機 | 工事部材（汎用別売品） | 室外機関係 | 防振架台（倉敷化工製） | スマートハンガー | K-RSH11040A
[7 empty] | GUID\7d5e3091e01441e89cd4ce49f21bbf6f\Folder\Item |  |  | 空調機 | 工事部材（汎用別売品） | 室外機関係 | 防振架台（倉敷化工製） | スマートハンガー | K-RSH11060A
防振架台（特許機器ＯＳ式）
[16 empty] | メーカー名 | 備考
[7 empty] | GUID\1dcb62e795f940f29d827c92dca909cf\Folder\Item |  |  | 空調機 | 工事部材（汎用別売品） | 室外機関係 | 防振架台（特許機器ＯＳ式） | 防振架台（特許機器ＯＳ式） | K-YGAS560J1S
[7 empty] | GUID\bf4338cf1c1e40c6a5993f76d653f2a3\Folder\Item |  |  | 空調機 | 工事部材（汎用別売品） | 室外機関係 | 防振架台（特許機器ＯＳ式） | 防振架台（特許機器ＯＳ式） | K-YGAS560K
[7 empty] | GUID\1bac69e32bd5416bbe8a00cd82331112\Folder\Item |  |  | 空調機 | 工事部材（汎用別売品） | 室外機関係 | 防振架台（特許機器ＯＳ式） | 防振架台（特許機器ＯＳ式） | K-YGAS850K
[7 empty] | GUID\2774f22c596148ddaa2e6ed8eea97d91\Folder\Item |  |  | 空調機 | 工事部材（汎用別売品） | 室外機関係 | 防振架台（特許機器ＯＳ式） | 防振架台（特許機器ＯＳ式） | K-CTZ17A13
[7 empty] | GUID\83d18b1016724a1aa60dc88ba66058f1\Folder\Item |  |  | 空調機 | 工事部材（汎用別売品） | 室外機関係 | 防振架台（特許機器ＯＳ式） | 防振架台（特許機器ＯＳ式） | K-CTZ18A12
[7 empty] | GUID\4159502a13ab462293ec2bad542c80a3\Folder\Item |  |  | 空調機 | 工事部材（汎用別売品） | 室外機関係 | 防振架台（特許機器ＯＳ式） | 防振架台（特許機器ＯＳ式） | K-CTZ20A13
[7 empty] | GUID\062c36685b3f420dbbd96112eb6c3bb2\Folder\Item |  |  | 空調機 | 工事部材（汎用別売品） | 室外機関係 | 防振架台（特許機器ＯＳ式） | 防振架台（特許機器ＯＳ式） | K-CTZ21A12
[7 empty] | GUID\971ea57a09bb4a4abb9ca38eec62dca8\Folder\Item |  |  | 空調機 | 工事部材（汎用別売品） | 室外機関係 | 防振架台（特許機器ＯＳ式） | 防振架台（特許機器ＯＳ式） | K-CTZ25A12
[7 empty] | GUID\d8fd0dc5b0dd43c693a5ac0e24ef4681\Folder\Item |  |  | 空調機 | 工事部材（汎用別売品） | 室外機関係 | 防振架台（特許機器ＯＳ式） | 防振架台（特許機器ＯＳ式） | K-CTZ20A11
[7 empty] | GUID\7bce19663e9748d8a93430221405b6f1\Folder\Item |  |  | 空調機 | 工事部材（汎用別売品） | 室外機関係 | 防振架台（特許機器ＯＳ式） | 防振架台（特許機器ＯＳ式） | K-CTZ25A11
[7 empty] | GUID\0c910d0b70d94a3aae0b3a291d32c31f\Folder\Item |  |  | 空調機 | 工事部材（汎用別売品） | 室外機関係 | 防振架台（特許機器ＯＳ式） | 防振架台（特許機器ＯＳ式） | K-CTZ1614A11
[7 empty] | GUID\99321de829214a1b900aba9c3a1a7385\Folder\Item |  |  | 空調機 | 工事部材（汎用別売品） | 室外機関係 | 防振架台（特許機器ＯＳ式） | 防振架台（特許機器ＯＳ式） | K-CTZ1818A12
[7 empty] | GUID\2e172be0299f40119def48b29e46c93d\Folder\Item |  |  | 空調機 | 工事部材（汎用別売品） | 室外機関係 | 防振架台（特許機器ＯＳ式） | 防振架台（特許機器ＯＳ式） | K-CTZ1817A13
[7 empty] | GUID\df60dd1527984fcbbd1807d90d71d37b\Folder\Item |  |  | 空調機 | 工事部材（汎用別売品） | 室外機関係 | 防振架台（特許機器ＯＳ式） | 防振架台（特許機器ＯＳ式） | K-CTZ2017A14
[7 empty] | GUID\4e089c35c5354ddb9c4d7d9e332a1515\Folder\Item |  |  | 空調機 | 工事部材（汎用別売品） | 室外機関係 | 防振架台（特許機器ＯＳ式） | 防振架台（特許機器ＯＳ式） | K-CTZ2015A13
[7 empty] | GUID\b5fc7f0ce68e4cc2af26efca77460a85\Folder\Item |  |  | 空調機 | 工事部材（汎用別売品） | 室外機関係 | 防振架台（特許機器ＯＳ式） | 防振架台（特許機器ＯＳ式） | K-CTZ16A12
[7 empty] | GUID\9a2269fe766d4267946f5776f03fc916\Folder\Item |  |  | 空調機 | 工事部材（汎用別売品） | 室外機関係 | 防振架台（特許機器ＯＳ式） | 防振架台（特許機器ＯＳ式） | K-CTZ17A14
[7 empty] | GUID\ae80fa9a727d452d89c1798756e6c920\Folder\Item |  |  | 空調機 | 工事部材（汎用別売品） | 室外機関係 | 防振架台（特許機器ＯＳ式） | 防振架台（特許機器ＯＳ式） | K-CTZ26A11
[7 empty] | GUID\00d95031eb894d6b81ecce3cabdb1db2\Folder\Item |  |  | 空調機 | 工事部材（汎用別売品） | 室外機関係 | 防振架台（特許機器ＯＳ式） | 防振架台（特許機器ＯＳ式） | K-CTZ16A11
[7 empty] | GUID\7a547c577ad940bebc7501a62ee9c93a\Folder\Item |  |  | 空調機 | 工事部材（汎用別売品） | 室外機関係 | 防振架台（特許機器ＯＳ式） | 防振架台（特許機器ＯＳ式） | K-CTZ17A11
[7 empty] | GUID\edccd3ad506d4eefa40b0257c98c6645\Folder\Item |  |  | 空調機 | 工事部材（汎用別売品） | 室外機関係 | 防振架台（特許機器ＯＳ式） | 防振架台（特許機器ＯＳ式） | K-CTZ18A11
[7 empty] | GUID\abc6463fcd504236aee3a675e32b2093\Folder\Item |  |  | 空調機 | 工事部材（汎用別売品） | 室外機関係 | 防振架台（特許機器ＯＳ式） | 防振架台（特許機器ＯＳ式） | K-CTZ20A12
[7 empty] | GUID\af705c48f6384017966783c6fd9f0ea3\Folder\Item |  |  | 空調機 | 工事部材（汎用別売品） | 室外機関係 | 防振架台（特許機器ＯＳ式） | 防振架台（特許機器ＯＳ式） | K-CTZ21A11
[7 empty] | GUID\1cb6b9cd86d34ac580506dc32b5987d1\Folder\Item |  |  | 空調機 | 工事部材（汎用別売品） | 室外機関係 | 防振架台（特許機器ＯＳ式） | 防振架台（特許機器ＯＳ式） | K-CTZ17A12
[7 empty] | GUID\0ad4e6232a7e4efbb876367db375bac5\Folder\Item |  |  | 空調機 | 工事部材（汎用別売品） | 室外機関係 | 防振架台（特許機器ＯＳ式） | 防振架台（特許機器ＯＳ式） | K-CTZ23A11
[7 empty] | GUID\698f1748a97e4190a3cae13880cbf822\Folder\Item |  |  | 空調機 | 工事部材（汎用別売品） | 室外機関係 | 防振架台（特許機器ＯＳ式） | 防振架台（特許機器ＯＳ式） | K-CTZ40A11
[7 empty] | GUID\7307aa5c211942e7a2c22066471e5445\Folder\Item |  |  | 空調機 | 工事部材（汎用別売品） | 室外機関係 | 防振架台（特許機器ＯＳ式） | 防振架台（特許機器ＯＳ式） | K-CTZ54A11
[7 empty] | GUID\eb5d28ea5f8448a29ab5c27084737e7d\Folder\Item |  |  | 空調機 | 工事部材（汎用別売品） | 室外機関係 | 防振架台（特許機器ＯＳ式） | 防振架台（特許機器ＯＳ式） | K-CTZ77A11
[7 empty] | GUID\5c9bf289375d4336b29254bc72febaad\Folder\Item |  |  | 空調機 | 工事部材（汎用別売品） | 室外機関係 | 防振架台（特許機器ＯＳ式） | 防振架台（特許機器ＯＳ式） | K-CTZ35A11
[7 empty] | GUID\b18ac1ae0d2f4d17957bdc24dac67939\Folder\Item |  |  | 空調機 | 工事部材（汎用別売品） | 室外機関係 | 防振架台（特許機器ＯＳ式） | 防振架台（特許機器ＯＳ式） | K-CTZ35A12
[7 empty] | GUID\2f6b348852d74b7d99a155b2a93e926e\Folder\Item |  |  | 空調機 | 工事部材（汎用別売品） | 室外機関係 | 防振架台（特許機器ＯＳ式） | 防振架台（特許機器ＯＳ式） | K-RW3A182
[7 empty] | GUID\a462c138aa3646dcae848619b0012724\Folder\Item |  |  | 空調機 | 工事部材（汎用別売品） | 室外機関係 | 防振架台（特許機器ＯＳ式） | 防振架台（特許機器ＯＳ式） | K-RW5A182
[7 empty] | GUID\4b4707ec216341eeb297cfa5b04eb8b0\Folder\Item |  |  | 空調機 | 工事部材（汎用別売品） | 室外機関係 | 防振架台（特許機器ＯＳ式） | 防振架台（特許機器ＯＳ式） | K-RW10A182
[7 empty] | GUID\a32b8d819d0545c6a28882e1a9a4ddc8\Folder\Item |  |  | 空調機 | 工事部材（汎用別売品） | 室外機関係 | 防振架台（特許機器ＯＳ式） | 防振架台（特許機器ＯＳ式） | K-RW8A182
[7 empty] | GUID\9cfac7c01801471498537c80325354fc\Folder\Item |  |  | 空調機 | 工事部材（汎用別売品） | 室外機関係 | 防振架台（特許機器ＯＳ式） | 防振架台（特許機器ＯＳ式） | K-RW15A182
[7 empty] | GUID\5b0a00cf531f4afe832f0d71b20c07f1\Folder\Item |  |  | 空調機 | 工事部材（汎用別売品） | 室外機関係 | 防振架台（特許機器ＯＳ式） | 防振架台（特許機器ＯＳ式） | K-RW20A182
[7 empty] | GUID\b39811ce50a0447cb7419ae512ccd974\Folder\Item |  |  | 空調機 | 工事部材（汎用別売品） | 室外機関係 | 防振架台（特許機器ＯＳ式） | 防振架台（特許機器ＯＳ式） | K-RW25A182
[7 empty] | GUID\6e9f732e359d4d0e8bd24633ce589870\Folder\Item |  |  | 空調機 | 工事部材（汎用別売品） | 室外機関係 | 防振架台（特許機器ＯＳ式） | 防振架台（特許機器ＯＳ式） | K-RW30A182
[7 empty] | GUID\a5347d10de1e450d842504537df0a16a\Folder\Item |  |  | 空調機 | 工事部材（汎用別売品） | 室外機関係 | 防振架台（特許機器ＯＳ式） | 防振架台（特許機器ＯＳ式） | K-RZ6011B19
[7 empty] | GUID\1475f10e60024fd990562b12ea7e6ed6\Folder\Item |  |  | 空調機 | 工事部材（汎用別売品） | 室外機関係 | 防振架台（特許機器ＯＳ式） | 防振架台（特許機器ＯＳ式） | K-RZ6011B20
[7 empty] | GUID\0d165fe0defe49ff945750ba2de6f5eb\Folder\Item |  |  | 空調機 | 工事部材（汎用別売品） | 室外機関係 | 防振架台（特許機器ＯＳ式） | 防振架台（特許機器ＯＳ式） | K-RZ14111C14
[7 empty] | GUID\66719d5ae7424b559c08526ead399f4e\Folder\Item |  |  | 空調機 | 工事部材（汎用別売品） | 室外機関係 | 防振架台（特許機器ＯＳ式） | 防振架台（特許機器ＯＳ式） | K-RZ14111C15
[7 empty] | GUID\0a30ba19714344ea8a73cf66dede2cc4\Folder\Item |  |  | 空調機 | 工事部材（汎用別売品） | 室外機関係 | 防振架台（特許機器ＯＳ式） | 防振架台（特許機器ＯＳ式） | K-RAZ27A13B
[7 empty] | GUID\cd3104cae4504568968c296957e54d9c\Folder\Item |  |  | 空調機 | 工事部材（汎用別売品） | 室外機関係 | 防振架台（特許機器ＯＳ式） | 防振架台（特許機器ＯＳ式） | K-RAZ94A15
[7 empty] | GUID\4b0abc7a357e47f9b409f23ce6f188b5\Folder\Item |  |  | 空調機 | 工事部材（汎用別売品） | 室外機関係 | 防振架台（特許機器ＯＳ式） | 防振架台（特許機器ＯＳ式） | K-RAZ146A15
[7 empty] | GUID\c6fb237da7984e17ae8f50c776902161\Folder\Item |  |  | 空調機 | 工事部材（汎用別売品） | 室外機関係 | 防振架台（特許機器ＯＳ式） | 防振架台（特許機器ＯＳ式） | K-RAZ24A12
[7 empty] | GUID\c5f287e3d3064075b8b321b9a35ba265\Folder\Item |  |  | 空調機 | 工事部材（汎用別売品） | 室外機関係 | 防振架台（特許機器ＯＳ式） | 防振架台（特許機器ＯＳ式） | K-RAZ26A11
[7 empty] | GUID\1020561aa83b4f7eaf1e4cbf70797b40\Folder\Item |  |  | 空調機 | 工事部材（汎用別売品） | 室外機関係 | 防振架台（特許機器ＯＳ式） | 防振架台（特許機器ＯＳ式） | K-RAZ41A12
[7 empty] | GUID\c5e1a423a5ed4a0a8c34c6c178aa1fdb\Folder\Item |  |  | 空調機 | 工事部材（汎用別売品） | 室外機関係 | 防振架台（特許機器ＯＳ式） | 防振架台（特許機器ＯＳ式） | K-RAZ42A12
[7 empty] | GUID\d000eac42a324a13b807ecc7a0400318\Folder\Item |  |  | 空調機 | 工事部材（汎用別売品） | 室外機関係 | 防振架台（特許機器ＯＳ式） | 防振架台（特許機器ＯＳ式） | K-RAZ46A11
[7 empty] | GUID\f65393b9a88040bf922ecd31a03b84ba\Folder\Item |  |  | 空調機 | 工事部材（汎用別売品） | 室外機関係 | 防振架台（特許機器ＯＳ式） | 防振架台（特許機器ＯＳ式） | K-RW40A514
[7 empty] | GUID\e302e0749ece45f890789d3fcf502396\Folder\Item |  |  | 空調機 | 工事部材（汎用別売品） | 室外機関係 | 防振架台（特許機器ＯＳ式） | 防振架台（特許機器ＯＳ式） | K-RW50A514
[7 empty] | GUID\bea54bbab1a34f7fa9ad3afd3369ac3d\Folder\Item |  |  | 空調機 | 工事部材（汎用別売品） | 室外機関係 | 防振架台（特許機器ＯＳ式） | 防振架台（特許機器ＯＳ式） | K-RW60A514
[7 empty] | GUID\55629d4c419041e188c2761a36a8bfb7\Folder\Item |  |  | 空調機 | 工事部材（汎用別売品） | 室外機関係 | 防振架台（特許機器ＯＳ式） | 防振架台（特許機器ＯＳ式） | K-RW80A513
[7 empty] | GUID\285b8090155b473a953921b32b71087d\Folder\Item |  |  | 空調機 | 工事部材（汎用別売品） | 室外機関係 | 防振架台（特許機器ＯＳ式） | 防振架台（特許機器ＯＳ式） | K-RW100A513
[7 empty] | GUID\bf5f67fb1fc844a4b2fdabb8db130796\Folder\Item |  |  | 空調機 | 工事部材（汎用別売品） | 室外機関係 | 防振架台（特許機器ＯＳ式） | 防振架台（特許機器ＯＳ式） | K-RW120A514
[7 empty] | GUID\6e2c08051f7e4cb789a98d3f0b052401\Folder\Item |  |  | 空調機 | 工事部材（汎用別売品） | 室外機関係 | 防振架台（特許機器ＯＳ式） | 防振架台（特許機器ＯＳ式） | K-RW40A515
[7 empty] | GUID\9ac4fc3fa50d4ec8a0069669def9de46\Folder\Item |  |  | 空調機 | 工事部材（汎用別売品） | 室外機関係 | 防振架台（特許機器ＯＳ式） | 防振架台（特許機器ＯＳ式） | K-RW50A515
[7 empty] | GUID\90eeaf820449443d8d586585a5619e05\Folder\Item |  |  | 空調機 | 工事部材（汎用別売品） | 室外機関係 | 防振架台（特許機器ＯＳ式） | 防振架台（特許機器ＯＳ式） | K-RW60A515
[7 empty] | GUID\730076ce42424543825c60ab8cc4b65a\Folder\Item |  |  | 空調機 | 工事部材（汎用別売品） | 室外機関係 | 防振架台（特許機器ＯＳ式） | 防振架台（特許機器ＯＳ式） | K-RW100A515
[7 empty] | GUID\c5c8cadb428f45378de6749b3aa76c8d\Folder\Item |  |  | 空調機 | 工事部材（汎用別売品） | 室外機関係 | 防振架台（特許機器ＯＳ式） | 防振架台（特許機器ＯＳ式） | K-RW120A515
[7 empty] | GUID\ded85e62751947f68def5da2b55885f9\Folder\Item |  |  | 空調機 | 工事部材（汎用別売品） | 室外機関係 | 防振架台（特許機器ＯＳ式） | 防振架台（特許機器ＯＳ式） | K-RW80A515
[7 empty] | GUID\9192714168d54adead0eb5975b3fd8cf\Folder\Item |  |  | 空調機 | 工事部材（汎用別売品） | 室外機関係 | 防振架台（特許機器ＯＳ式） | 防振架台（特許機器ＯＳ式） | K-RW40A516
[7 empty] | GUID\5e7ff7f886a745f2be6ba0fd39550c03\Folder\Item |  |  | 空調機 | 工事部材（汎用別売品） | 室外機関係 | 防振架台（特許機器ＯＳ式） | 防振架台（特許機器ＯＳ式） | K-RW50A516
[7 empty] | GUID\a72ce12d90f84d7cae439d6222b60a68\Folder\Item |  |  | 空調機 | 工事部材（汎用別売品） | 室外機関係 | 防振架台（特許機器ＯＳ式） | 防振架台（特許機器ＯＳ式） | K-RW60A516
[7 empty] | GUID\4afe51d0e90548d89a8398f20f1fa0b1\Folder\Item |  |  | 空調機 | 工事部材（汎用別売品） | 室外機関係 | 防振架台（特許機器ＯＳ式） | 防振架台（特許機器ＯＳ式） | K-RW100A516
[7 empty] | GUID\f43be26860a74ea3b9d805d1fddec293\Folder\Item |  |  | 空調機 | 工事部材（汎用別売品） | 室外機関係 | 防振架台（特許機器ＯＳ式） | 防振架台（特許機器ＯＳ式） | K-RW120A516
[7 empty] | GUID\77d7d21cb9d54bb1b82631139f461788\Folder\Item |  |  | 空調機 | 工事部材（汎用別売品） | 室外機関係 | 防振架台（特許機器ＯＳ式） | 防振架台（特許機器ＯＳ式） | K-RW80A516
[7 empty] | GUID\00a70ceeeec74682897cfab2780d1e1d\Folder\Item |  |  | 空調機 | 工事部材（汎用別売品） | 室外機関係 | 防振架台（特許機器ＯＳ式） | 防振架台（特許機器ＯＳ式） | K-CBJA96451A
[7 empty] | GUID\b47720b7e7ba40dab85cf703df36026e\Folder\Item |  |  | 空調機 | 工事部材（汎用別売品） | 室外機関係 | 防振架台（特許機器ＯＳ式） | 防振架台（特許機器ＯＳ式） | K-CDJA635AK
[7 empty] | GUID\3a28d4cdbcec443aa3d26bb74800710d\Folder\Item |  |  | 空調機 | 工事部材（汎用別売品） | 室外機関係 | 防振架台（特許機器ＯＳ式） | 防振架台（特許機器ＯＳ式） | K-CDWA635AK
[7 empty] | GUID\aa8583ffb0d3498f95c90991d9f7169f\Folder\Item |  |  | 空調機 | 工事部材（汎用別売品） | 室外機関係 | 防振架台（特許機器ＯＳ式） | 防振架台（特許機器ＯＳ式） | K-GCDA635A
[7 empty] | GUID\9119188dfd324c089f9b9b3ae6146c77\Folder\Item |  |  | 空調機 | 工事部材（汎用別売品） | 室外機関係 | 防振架台（特許機器ＯＳ式） | 防振架台（特許機器ＯＳ式） | K-GCDWA635A
[7 empty] | GUID\5f2d78b739364f3598f2bd3532c68986\Folder\Item |  |  | 空調機 | 工事部材（汎用別売品） | 室外機関係 | 防振架台（特許機器ＯＳ式） | 防振架台（特許機器ＯＳ式） | K-CDJA160AK
[7 empty] | GUID\d83a9811ca7a401da85a0ebb22319fdd\Folder\Item |  |  | 空調機 | 工事部材（汎用別売品） | 室外機関係 | 防振架台（特許機器ＯＳ式） | 防振架台（特許機器ＯＳ式） | K-CDWA160AK
[7 empty] | GUID\1deacd2d419945cba8d6887307256a99\Folder\Item |  |  | 空調機 | 工事部材（汎用別売品） | 室外機関係 | 防振架台（特許機器ＯＳ式） | 防振架台（特許機器ＯＳ式） | K-GCDA160A
[7 empty] | GUID\05194cb91f8740f898af205209b09f68\Folder\Item |  |  | 空調機 | 工事部材（汎用別売品） | 室外機関係 | 防振架台（特許機器ＯＳ式） | 防振架台（特許機器ＯＳ式） | K-GCDWA160A
[7 empty] | GUID\35a99e4152644b0baf3267dc4af811e5\Folder\Item |  |  | 空調機 | 工事部材（汎用別売品） | 室外機関係 | 防振架台（特許機器ＯＳ式） | 防振架台（特許機器ＯＳ式） | K-CDJA930AK
[7 empty] | GUID\445e610cedff4f6cb70c6bca28275715\Folder\Item |  |  | 空調機 | 工事部材（汎用別売品） | 室外機関係 | 防振架台（特許機器ＯＳ式） | 防振架台（特許機器ＯＳ式） | K-CDWA930AK
[7 empty] | GUID\850bc345d98e42f083f7163df2b96090\Folder\Item |  |  | 空調機 | 工事部材（汎用別売品） | 室外機関係 | 防振架台（特許機器ＯＳ式） | 防振架台（特許機器ＯＳ式） | K-CSZ22A111
[7 empty] | GUID\3c2bbd91c1724a08aed8ed5adf8ce57d\Folder\Item |  |  | 空調機 | 工事部材（汎用別売品） | 室外機関係 | 防振架台（特許機器ＯＳ式） | 防振架台（特許機器ＯＳ式） | K-CBJA83371K
[7 empty] | GUID\1961f0425dfd42b1b7c415e41cd1d40c\Folder\Item |  |  | 空調機 | 工事部材（汎用別売品） | 室外機関係 | 防振架台（特許機器ＯＳ式） | 防振架台（特許機器ＯＳ式） | K-CBWA83371K
[7 empty] | GUID\bd607aa74a8c4d0abbc4f5b969012205\Folder\Item |  |  | 空調機 | 工事部材（汎用別売品） | 室外機関係 | 防振架台（特許機器ＯＳ式） | 防振架台（特許機器ＯＳ式） | K-GCBA8337A
[7 empty] | GUID\810769b31ae34bf39b3e6ed6270fa307\Folder\Item |  |  | 空調機 | 工事部材（汎用別売品） | 室外機関係 | 防振架台（特許機器ＯＳ式） | 防振架台（特許機器ＯＳ式） | K-GCBWA8337A
[7 empty] | GUID\8c9aedabb7b8485aad0f1f76f10da0ce\Folder\Item |  |  | 空調機 | 工事部材（汎用別売品） | 室外機関係 | 防振架台（特許機器ＯＳ式） | 防振架台（特許機器ＯＳ式） | K-CBJA77361K
[7 empty] | GUID\88271327e03444caa18455d02fb03620\Folder\Item |  |  | 空調機 | 工事部材（汎用別売品） | 室外機関係 | 防振架台（特許機器ＯＳ式） | 防振架台（特許機器ＯＳ式） | K-CBWA77361K
[7 empty] | GUID\1e1e60b7009241cba5a2864ee9bf2998\Folder\Item |  |  | 空調機 | 工事部材（汎用別売品） | 室外機関係 | 防振架台（特許機器ＯＳ式） | 防振架台（特許機器ＯＳ式） | K-GCBA8036A
[7 empty] | GUID\75c10dc9b9b0414da46a098fa7537467\Folder\Item |  |  | 空調機 | 工事部材（汎用別売品） | 室外機関係 | 防振架台（特許機器ＯＳ式） | 防振架台（特許機器ＯＳ式） | K-GCBWA8036A
[7 empty] | GUID\19a7ea93b35b4752a196edd423693016\Folder\Item |  |  | 空調機 | 工事部材（汎用別売品） | 室外機関係 | 防振架台（特許機器ＯＳ式） | 防振架台（特許機器ＯＳ式） | K-CBJA80381K
[7 empty] | GUID\f758cf108f604332bf21443b9455a9e2\Folder\Item |  |  | 空調機 | 工事部材（汎用別売品） | 室外機関係 | 防振架台（特許機器ＯＳ式） | 防振架台（特許機器ＯＳ式） | K-CBWA80381K
[7 empty] | GUID\857229129c9440c5900214286451b261\Folder\Item |  |  | 空調機 | 工事部材（汎用別売品） | 室外機関係 | 防振架台（特許機器ＯＳ式） | 防振架台（特許機器ＯＳ式） | K-GCBA8038A
[7 empty] | GUID\d07fa545281c444abbe63e75970b4c1e\Folder\Item |  |  | 空調機 | 工事部材（汎用別売品） | 室外機関係 | 防振架台（特許機器ＯＳ式） | 防振架台（特許機器ＯＳ式） | K-GCBWA8038A
[7 empty] | GUID\169418b5df0d4e6485a341a07bf89605\Folder\Item |  |  | 空調機 | 工事部材（汎用別売品） | 室外機関係 | 防振架台（特許機器ＯＳ式） | 防振架台（特許機器ＯＳ式） | K-CBJA96551A
[7 empty] | GUID\1ea8b4df682d4d599c47aae7a8af58a7\Folder\Item |  |  | 空調機 | 工事部材（汎用別売品） | 室外機関係 | 防振架台（特許機器ＯＳ式） | 防振架台（特許機器ＯＳ式） | K-CBWA96551A
[7 empty] | GUID\4405947e1cb049d6933c42d1cee88ba9\Folder\Item |  |  | 空調機 | 工事部材（汎用別売品） | 室外機関係 | 防振架台（特許機器ＯＳ式） | 防振架台（特許機器ＯＳ式） | K-GCBA9655A
[7 empty] | GUID\a0f6fbf1feb04ebd91336b3bfddecc30\Folder\Item |  |  | 空調機 | 工事部材（汎用別売品） | 室外機関係 | 防振架台（特許機器ＯＳ式） | 防振架台（特許機器ＯＳ式） | K-GCBWA9655A
[7 empty] | GUID\0ddac2e7aaa14c52bc1311a00fbe3ef6\Folder\Item |  |  | 空調機 | 工事部材（汎用別売品） | 室外機関係 | 防振架台（特許機器ＯＳ式） | 防振架台（特許機器ＯＳ式） | K-CDJA335AK
[7 empty] | GUID\d5853ca4da16470ea32150f3e8aa6091\Folder\Item |  |  | 空調機 | 工事部材（汎用別売品） | 室外機関係 | 防振架台（特許機器ＯＳ式） | 防振架台（特許機器ＯＳ式） | K-CDWA335AK
[7 empty] | GUID\20f7cdf30be242a2adbcd8d29964bf79\Folder\Item |  |  | 空調機 | 工事部材（汎用別売品） | 室外機関係 | 防振架台（特許機器ＯＳ式） | 防振架台（特許機器ＯＳ式） | K-GCDA335A
[7 empty] | GUID\a8e5a9ebd3ec4cd6a24cae3453f1c6f9\Folder\Item |  |  | 空調機 | 工事部材（汎用別売品） | 室外機関係 | 防振架台（特許機器ＯＳ式） | 防振架台（特許機器ＯＳ式） | K-GCDWA335A
[7 empty] | GUID\c9043f7b93d84f6eb80c8dc749a90467\Folder\Item |  |  | 空調機 | 工事部材（汎用別売品） | 室外機関係 | 防振架台（特許機器ＯＳ式） | 防振架台（特許機器ＯＳ式） | K-CDJA335B
[7 empty] | GUID\8d2dc1ebc8a345d68bfd2471b4796deb\Folder\Item |  |  | 空調機 | 工事部材（汎用別売品） | 室外機関係 | 防振架台（特許機器ＯＳ式） | 防振架台（特許機器ＯＳ式） | K-CDWA335B
[7 empty] | GUID\59b179c29e9044a7b29947f294bac6b5\Folder\Item |  |  | 空調機 | 工事部材（汎用別売品） | 室外機関係 | 防振架台（特許機器ＯＳ式） | 防振架台（特許機器ＯＳ式） | K-GCDA335D
[7 empty] | GUID\7b4ed7cd85f243f089ae9a8eda9f4555\Folder\Item |  |  | 空調機 | 工事部材（汎用別売品） | 室外機関係 | 防振架台（特許機器ＯＳ式） | 防振架台（特許機器ＯＳ式） | K-GCDWA335D
[7 empty] | GUID\a7e2af173b2a42c3924783c46624b847\Folder\Item |  |  | 空調機 | 工事部材（汎用別売品） | 室外機関係 | 防振架台（特許機器ＯＳ式） | 防振架台（特許機器ＯＳ式） | K-CDJA335C
[7 empty] | GUID\1b66e2b448f94ff2a1c42899e5486c6b\Folder\Item |  |  | 空調機 | 工事部材（汎用別売品） | 室外機関係 | 防振架台（特許機器ＯＳ式） | 防振架台（特許機器ＯＳ式） | K-CDWA335C
[7 empty] | GUID\26eb7b326f884f93b1598c7abfe3be76\Folder\Item |  |  | 空調機 | 工事部材（汎用別売品） | 室外機関係 | 防振架台（特許機器ＯＳ式） | 防振架台（特許機器ＯＳ式） | K-GCDA335E
[7 empty] | GUID\a71a239f851f44689dc9539b86ca7f92\Folder\Item |  |  | 空調機 | 工事部材（汎用別売品） | 室外機関係 | 防振架台（特許機器ＯＳ式） | 防振架台（特許機器ＯＳ式） | K-GCDWA335E
[7 empty] | GUID\3db464f949f34d07b8c21ab53d477dda\Folder\Item |  |  | 空調機 | 工事部材（汎用別売品） | 室外機関係 | 防振架台（特許機器ＯＳ式） | 防振架台（特許機器ＯＳ式） | K-CDJA335D
[7 empty] | GUID\719d1ab78333403b962a20c832d11c19\Folder\Item |  |  | 空調機 | 工事部材（汎用別売品） | 室外機関係 | 防振架台（特許機器ＯＳ式） | 防振架台（特許機器ＯＳ式） | K-CDWA335D
[7 empty] | GUID\39058204205d4ddb864f580ec9db8a4c\Folder\Item |  |  | 空調機 | 工事部材（汎用別売品） | 室外機関係 | 防振架台（特許機器ＯＳ式） | 防振架台（特許機器ＯＳ式） | K-GCDA335F
[7 empty] | GUID\fbf8b905d71c4dc88c42e23f48092514\Folder\Item |  |  | 空調機 | 工事部材（汎用別売品） | 室外機関係 | 防振架台（特許機器ＯＳ式） | 防振架台（特許機器ＯＳ式） | K-GCDWA335F
[7 empty] | GUID\95041b15c220458aa86833aa2af678a4\Folder\Item |  |  | 空調機 | 工事部材（汎用別売品） | 室外機関係 | 防振架台（特許機器ＯＳ式） | 防振架台（特許機器ＯＳ式） | K-CSZ20A121K
[7 empty] | GUID\e06ee8a53d5f4d9f8aae78039af1017d\Folder\Item |  |  | 空調機 | 工事部材（汎用別売品） | 室外機関係 | 防振架台（特許機器ＯＳ式） | 防振架台（特許機器ＯＳ式） | K-OMGS12033A
[7 empty] | GUID\5da1da8c183c48af904af58e0e20c7cd\Folder\Item |  |  | 空調機 | 工事部材（汎用別売品） | 室外機関係 | 防振架台（特許機器ＯＳ式） | 防振架台（特許機器ＯＳ式） | K-CDJA1240AK
[7 empty] | GUID\bf200c18db744f0da80e62f798f47651\Folder\Item |  |  | 空調機 | 工事部材（汎用別売品） | 室外機関係 | 防振架台（特許機器ＯＳ式） | 防振架台（特許機器ＯＳ式） | K-CDWA1240AK
[7 empty] | GUID\591f3134fb5d43f2becdc042c0e39a8f\Folder\Item |  |  | 空調機 | 工事部材（汎用別売品） | 室外機関係 | 防振架台（特許機器ＯＳ式） | 防振架台（特許機器ＯＳ式） | K-CDJA450A
[7 empty] | GUID\898dd4d31bc54fd8aebc7e07d96ea5b1\Folder\Item |  |  | 空調機 | 工事部材（汎用別売品） | 室外機関係 | 防振架台（特許機器ＯＳ式） | 防振架台（特許機器ＯＳ式） | K-CDWA450A
[7 empty] | GUID\66f9e91475cf4a289fd0a70bd4c7f124\Folder\Item |  |  | 空調機 | 工事部材（汎用別売品） | 室外機関係 | 防振架台（特許機器ＯＳ式） | 防振架台（特許機器ＯＳ式） | K-GCDA450A
[7 empty] | GUID\8d483a6e253c47eda79ae4404d7f5d1d\Folder\Item |  |  | 空調機 | 工事部材（汎用別売品） | 室外機関係 | 防振架台（特許機器ＯＳ式） | 防振架台（特許機器ＯＳ式） | K-GCDWA450A
[7 empty] | GUID\85ff1ca4a09046d183afc9913b7fc981\Folder\Item |  |  | 空調機 | 工事部材（汎用別売品） | 室外機関係 | 防振架台（特許機器ＯＳ式） | 防振架台（特許機器ＯＳ式） | K-CDJA450B
[7 empty] | GUID\d200005898434cb5b83b607eb57e3787\Folder\Item |  |  | その他 | 工事部材（汎用別売品） | 室外機関係 | 防振架台（特許機器ＯＳ式） | 防振架台（特許機器ＯＳ式） | K-CDWA450B
[7 empty] | GUID\dcd5acb567714e72aba769fdaf2ce73f\Folder\Item |  |  | 空調機 | 工事部材（汎用別売品） | 室外機関係 | 防振架台（特許機器ＯＳ式） | 防振架台（特許機器ＯＳ式） | K-GCDA450B
[7 empty] | GUID\13c5d71b691746bd87836e3c2757909e\Folder\Item |  |  | 空調機 | 工事部材（汎用別売品） | 室外機関係 | 防振架台（特許機器ＯＳ式） | 防振架台（特許機器ＯＳ式） | K-GCDWA450B
[7 empty] | GUID\aa34e78cf67f471f887b3791847a8aad\Folder\Item |  |  | 空調機 | 工事部材（汎用別売品） | 室外機関係 | 防振架台（特許機器ＯＳ式） | 防振架台（特許機器ＯＳ式） | K-CBJA91421K
[7 empty] | GUID\0ce31af572e7448585157b69fccf1f32\Folder\Item |  |  | 空調機 | 工事部材（汎用別売品） | 室外機関係 | 防振架台（特許機器ＯＳ式） | 防振架台（特許機器ＯＳ式） | K-CBWA91421K
[7 empty] | GUID\55b511a86e194700881aef3c8a83f693\Folder\Item |  |  | 空調機 | 工事部材（汎用別売品） | 室外機関係 | 防振架台（特許機器ＯＳ式） | 防振架台（特許機器ＯＳ式） | K-GCBA9142A
[7 empty] | GUID\4600b6b1a5e04dec8ccafbdbe2ff7796\Folder\Item |  |  | 空調機 | 工事部材（汎用別売品） | 室外機関係 | 防振架台（特許機器ＯＳ式） | 防振架台（特許機器ＯＳ式） | K-GCBWA9142A
[7 empty] | GUID\4ab4f547d80c41348026d3a02ed83d15\Folder\Item |  |  | 空調機 | 工事部材（汎用別売品） | 室外機関係 | 防振架台（特許機器ＯＳ式） | 防振架台（特許機器ＯＳ式） | K-GCBA9142B
[7 empty] | GUID\41f4029fc0a844f685d2ff0cbd93a320\Folder\Item |  |  | 空調機 | 工事部材（汎用別売品） | 室外機関係 | 防振架台（特許機器ＯＳ式） | 防振架台（特許機器ＯＳ式） | K-GCBWA9142B
[7 empty] | GUID\c18e4d2c2f1c45a3ae0d05b7fd1971d2\Folder\Item |  |  | 空調機 | 工事部材（汎用別売品） | 室外機関係 | 防振架台（特許機器ＯＳ式） | 防振架台（特許機器ＯＳ式） | K-CBJA97411C
[7 empty] | GUID\ac1b8a448b274018a9ba2b4a50fe9e5a\Folder\Item |  |  | 空調機 | 工事部材（汎用別売品） | 室外機関係 | 防振架台（特許機器ＯＳ式） | 防振架台（特許機器ＯＳ式） | K-CBWA97411C
[7 empty] | GUID\ceb0ae1c0cb14c5bb72ae15719a9802f\Folder\Item |  |  | その他 | 工事部材（汎用別売品） | 室外機関係 | 防振架台（特許機器ＯＳ式） | 防振架台（特許機器ＯＳ式） | K-GCBA9741E
[7 empty] | GUID\086a8e628ed548c9ac25c12affd1c26f\Folder\Item |  |  | 空調機 | 工事部材（汎用別売品） | 室外機関係 | 防振架台（特許機器ＯＳ式） | 防振架台（特許機器ＯＳ式） | K-GCBWA9741E
[7 empty] | GUID\18585fac45ea4a69ae681568e3d84266\Folder\Item |  |  | 空調機 | 工事部材（汎用別売品） | 室外機関係 | 防振架台（特許機器ＯＳ式） | 防振架台（特許機器ＯＳ式） | K-CBJA97411K
[7 empty] | GUID\8acdef999b5c4c87a38249394d58ab64\Folder\Item |  |  | 空調機 | 工事部材（汎用別売品） | 室外機関係 | 防振架台（特許機器ＯＳ式） | 防振架台（特許機器ＯＳ式） | K-CBWA97411K
[7 empty] | GUID\5aa5e98a6fde4f63b3d8371dd6993f4c\Folder\Item |  |  | 空調機 | 工事部材（汎用別売品） | 室外機関係 | 防振架台（特許機器ＯＳ式） | 防振架台（特許機器ＯＳ式） | K-GCBA9741B
[7 empty] | GUID\94220ad952c2496492563804d994aeb7\Folder\Item |  |  | 空調機 | 工事部材（汎用別売品） | 室外機関係 | 防振架台（特許機器ＯＳ式） | 防振架台（特許機器ＯＳ式） | K-GCBWA9741B
[7 empty] | GUID\94925bdd94354c1aaf826913d53a3377\Folder\Item |  |  | 空調機 | 工事部材（汎用別売品） | 室外機関係 | 防振架台（特許機器ＯＳ式） | 防振架台（特許機器ＯＳ式） | K-GCBA9741C
[7 empty] | GUID\4f661a6d03444dc9b7b18f8a5fba9815\Folder\Item |  |  | 空調機 | 工事部材（汎用別売品） | 室外機関係 | 防振架台（特許機器ＯＳ式） | 防振架台（特許機器ＯＳ式） | K-GCBWA9741C
[7 empty] | GUID\8616f50e3e2b49dfa44a15be437f0c0b\Folder\Item |  |  | 空調機 | 工事部材（汎用別売品） | 室外機関係 | 防振架台（特許機器ＯＳ式） | 防振架台（特許機器ＯＳ式） | K-RAZ27A13A
[7 empty] | GUID\cb6c197197ad49249da8ca136193b237\Folder\Item |  |  | 空調機 | 工事部材（汎用別売品） | 室外機関係 | 防振架台（特許機器ＯＳ式） | 防振架台（特許機器ＯＳ式） | K-CDJA560AK
[7 empty] | GUID\e8f5a6ebc1794c19a5ef530e2772e570\Folder\Item |  |  | 空調機 | 工事部材（汎用別売品） | 室外機関係 | 防振架台（特許機器ＯＳ式） | 防振架台（特許機器ＯＳ式） | K-GCDA560B
[7 empty] | GUID\dc54a5e6b028446187198951d1c3e8cd\Folder\Item |  |  | 空調機 | 工事部材（汎用別売品） | 室外機関係 | 防振架台（特許機器ＯＳ式） | 防振架台（特許機器ＯＳ式） | K-GCDWA560B
[7 empty] | GUID\785d2508c51a4a3799ec1e37415d28bd\Folder\Item |  |  | 空調機 | 工事部材（汎用別売品） | 室外機関係 | 防振架台（特許機器ＯＳ式） | 防振架台（特許機器ＯＳ式） | K-CDJA615A
[7 empty] | GUID\b43c7c2894184c2badc82f0d7a34740a\Folder\Item |  |  | 空調機 | 工事部材（汎用別売品） | 室外機関係 | 防振架台（特許機器ＯＳ式） | 防振架台（特許機器ＯＳ式） | K-CDWA615A
[7 empty] | GUID\1e70d6b024a04968ac4b2104928af017\Folder\Item |  |  | 空調機 | 工事部材（汎用別売品） | 室外機関係 | 防振架台（特許機器ＯＳ式） | 防振架台（特許機器ＯＳ式） | K-GCDA615A
[7 empty] | GUID\8133e1462fd047188d61903dc863619c\Folder\Item |  |  | 空調機 | 工事部材（汎用別売品） | 室外機関係 | 防振架台（特許機器ＯＳ式） | 防振架台（特許機器ＯＳ式） | K-GCDWA615A
[7 empty] | GUID\478ac0bf0e274bce9ae6ad700e9cea97\Folder\Item |  |  | 空調機 | 工事部材（汎用別売品） | 室外機関係 | 防振架台（特許機器ＯＳ式） | 防振架台（特許機器ＯＳ式） | K-CDJA615B
[7 empty] | GUID\d9aed65745e34324ab3682f2171aaa41\Folder\Item |  |  | 空調機 | 工事部材（汎用別売品） | 室外機関係 | 防振架台（特許機器ＯＳ式） | 防振架台（特許機器ＯＳ式） | K-CDWA615B
[7 empty] | GUID\2dfea7f151894355b978b67d5ab46de7\Folder\Item |  |  | 空調機 | 工事部材（汎用別売品） | 室外機関係 | 防振架台（特許機器ＯＳ式） | 防振架台（特許機器ＯＳ式） | K-GCDA615B
[7 empty] | GUID\4fbeddba40f74760a6bcb6aa36e96480\Folder\Item |  |  | 空調機 | 工事部材（汎用別売品） | 室外機関係 | 防振架台（特許機器ＯＳ式） | 防振架台（特許機器ＯＳ式） | K-GCDWA615B
[7 empty] | GUID\57e37c8df069420b9dce29564946de76\Folder\Item |  |  | 空調機 | 工事部材（汎用別売品） | 室外機関係 | 防振架台（特許機器ＯＳ式） | 防振架台（特許機器ＯＳ式） | K-CS17381A11
[7 empty] | GUID\2cb1ae821f874351a40b42b406e0943c\Folder\Item |  |  | 空調機 | 工事部材（汎用別売品） | 室外機関係 | 防振架台（特許機器ＯＳ式） | 防振架台（特許機器ＯＳ式） | K-CS17381A13

## GroupList (hidden)
熱源機器
冷却塔
ファン類
ポンプ類
架台
空調機
ファンコイルユニット
パッケージエアコン
タンク類
衛生器具
集合管
給水給湯器具
湯沸器
排水設備
ガス器具
ガスメーター
消火器具
濾過設備
ヘッダ
照明器具
コンセント
スイッチ
電気器具
盤類
受変電設備
発電機
自動火災報知設備
スピーカー
機械基礎
支持金物
吊ボルト
メータユニット
冷媒管ラック
配管化粧カバー
トラップ
制気口(丸)
制気口(角)
メンテナンススペース
その他